## Algemene info
Dit Excel bestand hoort bij het rapport "Basisdocumentatie probleemstoffen KRW"; Deltares & Ecofide, 2018. Voor de algehele opzet en aanpak van dit project "Basisdocumentatie" wordt naar dit rapport verwezen.
De overzichten voor de diagnosestap zijn per stof op een individueel tabblad opgenomen (met voor enkele stoffen een onderscheid tussen zoet en zout water). Het laatste tabblad bestaat uit de achterliggende informatie op grond waarvan de overzichten tot stand zijn gekomen.
Hieronder is de gehele lijst opgenomen met daarachter een link naar het betreffende tabblad
Op ieder tabblad staat in cel A1 weer een link om naar dit overzicht terug te keren
| Stofnaam | Directe link naar betreffende tabblad
Anorganische milieuverontreinigingen | Ammonium | Ammonium
| zilver (zoet) | Zilver-zoet
| zilver (zout) | Zilver-zout
| arseen (zoet) | Arseen-zoet
| arseen (zout) | Arseen-zout
| boor | Borium
| barium | Barium
| cadmium | Cadmium
| kobalt (zoet) | Kobalt-zoet
| kobalt (zout) | Kobalt-zout
| koper (zoet) | Koper-zoet
| koper (zout) | Koper-zout
| kwik (zoet) | Kwik-zoet
| kwik (zout) | Kwik-zout
| nikkel | Nikkel
| lood | Lood
| seleen | Selenium
| tin | Tin
| thallium | Thallium
| uranium | Uranium
| vanadium | Vanadium
| zink | Zink
Organische milieuverontreinigingen | 4-tertiair-octylfenol | 4ttC8yFol
| Abamectine | abmtne
| Antraceen | Ant
| Benzo(a)antraceen (zoet) | BaA-zoet
| Benzo(a)antraceen (zout) | BaA-zout
| Benzo(a)pyreen (zoet) | BaP-zoet
| Benzo(a)pyreen (zout) | BaP-zout
| Benzo(b)Fluoranteen (zoet) | BbF-zoet
| Benzo(b)Fluoranteen (zout) | BbF-zout
| Benzo(ghi) peryleen (zoet) | BghiPe-zoet
| Benzo(ghi) peryleen (zout) | BghiPe-zout
| Benzo(k)Fluoranteen (zoet) | BkF-zoet
| Benzo(k)Fluoranteen (zout) | BkF-zout
| Methylazinfos | C1yazfs
| methylpirimifos | C1yprmfs
| Ethylazinfos (zoet) | C2yazfs-zoet
| Ethylazinfos (zout) | C2yazfs-zout
| carbendazim | Carbdzm
| cis-heptachloorepoxide | sHpCl2
| Chryseen (zoet) | Chr-zoet
| Chryseen (zout) | Chr-zout
| Cypermethrin | Cypmtn
| Dichloorvos (zoet) | DClvs-zoet
| Dichloorvos (zout) | DClvs-zout
| Dimethoaat | Dmtat
| Diuron | Durn
| Endosulfan | Endsfn
| Esvenvaleraat | Esfvlrt
| Fenantreen | Fen
| Fluoranteen (zoet) | Flu-zoet
| Fluoranteen (zout) | Flu-zout
| hexachloorbenzeen (zoet) | HCB-zoet
| hexachloorbenzeen (zout) | HCB-zout
| hexachloorbutadieen | HxClbtDen
| imidacloprid | Imdcpd
| isoproturon | Iptrn
| irgarol | Irgrl
| linuron | Linrn
| metolachloor | MetlCl
| mevinfos | Mevfs
| metazachloor (zoet) | MzCl-zoet
| metazachloor (zout) | mzCl-zout
| propoxur | propxr
| som HCH | sHCH4
| som heptachloor/heptachloorepoxide (zoet) | sHpCl2-zoet
| som heptachloor/heptachloorepoxide (zout) | sHpCl2-zout
| tributyltin (zoet) | TC4ySn-zoet
| tributyltin (zout) | TC4ySn-zout
| terbutylazine | TerC4yazne
| trifenyltin | TFySn
| trans-heptachloorepoxide | sHpCl2
Nieuwe prioritaire stoffen (geen overschrijdingen in waterlichamen bekend) | Aclonifen | Aclonifen
| Bifenox | Bifenox
| Dicofol | Dicofol
| Quinoxyfen | Quinoxyfen
| terbutryn | Terbutryn
| PFOS | PFOS
| Dioxinen | Dioxinen
| Hexabroomcyclododecaan | HBCDD
Achterliggende vragen | Vragen en antwoorden | vragen en antwoorden

## Ammonium
Algemene info
Diagnose voor Ammonium
| Specifiek verontreinigend; JG-MKE = 0,304; MAC-MKE= 0,608 mg N/l (geldt bij een pH van 7,7 en een temperatuur van 15 ⁰C). Zie www.RIVM.nl/rvs. |  |  | 4. Bronanalyse | 1
|  |  |  | 1. Meetfreq./locaties | 1
|  |  |  | 2. Beter meten | 1
|  |  |  | 3. Normstelling | 1
Prioriteit
1 | Moet de monitoring kwantitatief verbeteren (meer meten)? |  | Laag
| onderbouwing: | Van 86% van de waterlichamen zijn ammonium metingen beschikbaar met in vrijwel alle gevallen 4 metingen/jaar en data uit 3 van de 6 jaren
2 | Moet de monitoring kwalitatief verbeteren (beter meten)? |  | Laag
| onderbouwing: | Veel normoverschrijdingen zijn gebaseerd op goed meetbare concentraties. Bij hoge pH kan een concentraties rondom de detectiegrens ook al een normoverschrijding geven. Dat behoeft enige aandacht.
3 | Is er vanuit de normstelling sprake van voortschrijdend inzicht, waardoor de ernst van de |  | Hoog
normoverschrijding wellicht genuanceerd moet worden?
| onderbouwing: | De norm is afkomstig uit een ICBR-rapport van 2009. Er spelen meerdere aspecten rondom normstelling en toetsing van ammonium. De verwachting is, dat een evaluatie van de norm leidt tot strengere waarden. De beleidsmatige activiteiten geïnitieerd vanuit vergunningverlening moeten meer duidelijkheid geven over de interpretatie van NH4 overschrijdingen.
4 | Is het uitvoeren van een bronnenanalyse een nuttige vervolgstap? |  | Hoog
| onderbouwing: | In bijna driekwart van de locaties wordt de MAC-MKE overschreden waarbij de overschrijdingsfactor tot 400 oploopt. Daarnaast wordt ook de JG-MKE in de helft van de locaties overschreden.
Nadere toelichting:
In de linker figuur zijn alle chemische meetdata van deze stof uit het Waterkwaliteitsportaal weergegeven o.b.v. locatiegemiddelde waarden over de periode 2010-2015. 'Niet toetsbaar' betekent dat alle metingen onder de rapportagegrens liggen (en de rapportagegrens >norm is). De rechter figuur geeft de oordelen van de waterbeheerders weer (dus niet berekend in dit project) voor de betreffende stof op basis van het oordeel gegeven in het SGBP van 2015. 'Geen oordeel' betekent dat de waterbeheerder geen oordeel heeft bepaald. Aanvullende toelichting is gegeven in het rapport, paragraaf 2.1.

## Zilver-zoet
Algemene info
Diagnose voor zilver in zoet water
| Specifiek verontreinigend; JG-MKE = 0,01; MAC-MKE= 0,01 µg /l. Zie www.RIVM.nl/rvs. |  |  | 4. Bronanalyse | 1
|  |  |  | 1. Meetfreq./locaties | 1
|  |  |  | 2. Beter meten | 1
|  |  |  | 3. Normstelling | 1
Prioriteit
1 | Moet de monitoring kwantitatief verbeteren (meer meten)? |  | Gemiddeld
| onderbouwing: | In slechts 20% van de waterlichamen is gemeten (vooral RWS), terwijl in 98% van de gemonitorde locaties een normoverschrijding optreedt (excl. "niet toetsbaar"). Huidig beeld is daarmee onvolledig, maar meer meten is vooral zinvol als een lage RG gerealiseerd kan worden.
2 | Moet de monitoring kwalitatief verbeteren (beter meten)? |  | Hoog
| onderbouwing: | RWS haalt een RG die gelijk is aan de norm. Voor de meeste andere waterbeheerders is de RG >JG-MKN
3 | Is er vanuit de normstelling sprake van voortschrijdend inzicht, waardoor de ernst van de |  | Gemiddeld
normoverschrijding wellicht genuanceerd moet worden?
| onderbouwing: | Vanaf een saliniteit van 20 ‰ zouden er andere normen moeten gelden. Dit wordt in Aquo-kit geimplementeerd. Verder mag men bij de toetsing rekening houden met de AC, maar het afleiden van een AC voor zilver in zoet water kan pas als er lager kan worden gemeten (89% van de metingen ligt nog onder de rapportagegrens). Een orientatie op de mogelijkheden voor een BLM correctie is wenselijk.
4 | Is het uitvoeren van een bronnenanalyse een nuttige vervolgstap? |  | Gemiddeld
| onderbouwing: | De rapportagegrens ligt meestal boven de norm dus zodra er een meetbare zilver concentratie is vastgesteld is er ook sprake van een normoverschrijding (de MAC-MKE is gelijk aan de JG-MKE). Meer inzicht in de AC en meer betrouwbare analyses (lagere RG) zijn echter nodig om een goed beeld over de omvang van de normoverschrijdingen te krijgen.
Nadere toelichting:
In de linker figuur zijn alle chemische meetdata van deze stof uit het Waterkwaliteitsportaal weergegeven o.b.v. locatiegemiddelde waarden over de periode 2010-2015. 'Niet toetsbaar' betekent dat alle metingen onder de rapportagegrens liggen (en de rapportagegrens >norm is). De rechter figuur geeft de oordelen van de waterbeheerders weer (dus niet berekend in dit project) voor de betreffende stof op basis van het oordeel gegeven in het SGBP van 2015. 'Geen oordeel' betekent dat de waterbeheerder geen oordeel heeft bepaald. Aanvullende toelichting is gegeven in het rapport, paragraaf 2.1.

## Zilver-zout
Algemene info
Diagnose voor zilver in zoutwater
| Specifiek verontreinigend; JG-MKE = 0,081; MAC-MKE= 0,081 µg /l (geldt bij 34‰). Zie www.RIVM.nl/rvs. |  |  | 4. Bronanalyse | 1
|  |  |  | 1. Meetfreq./locaties | 1
|  |  |  | 2. Beter meten | 1
|  |  |  | 3. Normstelling | 1
Prioriteit
1 | Moet de monitoring kwantitatief verbeteren (meer meten)? |  | Laag
| onderbouwing: | Van 83% van de zoute waterlichamen zijn zilver metingen beschikbaar met ten minste 4 metingen/jaar en in 3 van de 6 jaren
2 | Moet de monitoring kwalitatief verbeteren (beter meten)? |  | Laag
| onderbouwing: | Overschrijdingen zijn betrouwbaar maar voor een toetsing aan de JG-MKN zou men liefst nog iets gevoeliger meten
3 | Is er vanuit de normstelling sprake van voortschrijdend inzicht, waardoor de ernst van de |  | Hoog
normoverschrijding wellicht genuanceerd moet worden?
| onderbouwing: | Zowel JG als MAC-MKN mogen met een AC worden gecorrigeerd. Deze is recent door Deltares afgeleid (0,005 µg/l) maar nog niet geimplementeerd.
4 | Is het uitvoeren van een bronnenanalyse een nuttige vervolgstap? |  | Laag
| onderbouwing: | Nergens een overschrijding van de JG-MKE en slechts in 2 monsters een overschrijding van de MAC-MKE (nog zonder gebruik van AC).
Nadere toelichting:
In de linker figuur zijn alle chemische meetdata van deze stof uit het Waterkwaliteitsportaal weergegeven o.b.v. locatiegemiddelde waarden over de periode 2010-2015. 'Niet toetsbaar' betekent dat alle metingen onder de rapportagegrens liggen (en de rapportagegrens >norm is). De rechter figuur geeft de oordelen van de waterbeheerders weer (dus niet berekend in dit project) voor de betreffende stof op basis van het oordeel gegeven in het SGBP van 2015. 'Geen oordeel' betekent dat de waterbeheerder geen oordeel heeft bepaald. Aanvullende toelichting is gegeven in het rapport, paragraaf 2.1.

## Arseen-zoet
Algemene info
Diagnose voor Arseen in zoet water
| Specifiek verontreinigend; JG-MKE = 0,5; MAC-MKE= 8 µg /l; AC = 0,8 µg/l. Zie www.RIVM.nl/rvs. |  |  | 4. Bronanalyse | 1
|  |  |  | 1. Meetfreq./locaties | 1
|  |  |  | 2. Beter meten | 1
|  |  |  | 3. Normstelling | 1
Prioriteit
1 | Moet de monitoring kwantitatief verbeteren (meer meten)? |  | Laag
| onderbouwing: | As wordt in slechts 20% van de waterlichamen gemeten, alhoewel de meetintensiteit per waterschap verschilt (met name weinig gegevens uit Groningen en Noord en Zuid-Holland). Meer meten levert daarmee wel een duidelijker patroon, maar dat patroon zal niet geheel onverwacht zijn en levert waarschijnlijk niet veel meer inzicht in hoe nu verder.
2 | Moet de monitoring kwalitatief verbeteren (beter meten)? |  | Gemiddeld
| onderbouwing: | Overschrijdingen zijn betrouwbaar maar voor een toetsing aan de norm zou je liefst gevoeliger meten. Daarnaast zijn in 2010-2015 nog relatief veel metingen alleen in een "niet gefiltreerd" medium uitgevoerd. Noot. Uit een eerste beoordeling van de gegevens uit 2016 blijkt dat arseen momenteel wel vaak "na filtratie" wordt gemeten.
3 | Is er vanuit de normstelling sprake van voortschrijdend inzicht, waardoor de ernst van de |  | Hoog
normoverschrijding wellicht genuanceerd moet worden?
| onderbouwing: | Bij de toetsing houdt men rekening met de landelijke achtergrond-concentratie. Waterbeheerders zouden een regionale AC kunnen afleiden, die meer recht doet aan de geografische spreiding met hoge arseen concentraties. Grondwater met relatief hoge concentraties arseen komt voor in Zeeland (zeewatertype), ten zuiden van Amsterdam (verzoetingstype) en langs de IJssel (carbonaat type)(Vink et al. 2010 - Deltares rapport 1203842).
4 | Is het uitvoeren van een bronnenanalyse een nuttige vervolgstap? |  | Gemiddeld
| onderbouwing: | In een derde van de locaties wordt de JG-MKE tot een factor 10 overschreden. Een bronanalyse kan echter pas gericht worden ingezet als de natuurlijke achtergrond op regionale schaal wordt gecorrigeerd zodat duidelijk wordt of er nog andere bronnen aanwezig zijn.
Nadere toelichting:
In de linker figuur zijn alle chemische meetdata van deze stof uit het Waterkwaliteitsportaal weergegeven o.b.v. locatiegemiddelde waarden over de periode 2010-2015. 'Niet toetsbaar' betekent dat alle metingen onder de rapportagegrens liggen (en de rapportagegrens >norm is). De rechter figuur geeft de oordelen van de waterbeheerders weer (dus niet berekend in dit project) voor de betreffende stof op basis van het oordeel gegeven in het SGBP van 2015. 'Geen oordeel' betekent dat de waterbeheerder geen oordeel heeft bepaald. Aanvullende toelichting is gegeven in het rapport, paragraaf 2.1.
As-concentraties in het grondwater en (Vink et al. 2010 - Deltares rapport 1203842)
Arseen dat aanwezig is in de vaste fase van sediment wordt vooral gemobiliseerd via de reductie van ijzeroxiden of de oxidatie van pyriet. Beide processen kunnen optreden als gevolg van o.a. wisselende grondwaterstanden, grondwaterstromingen, intrusie van zout water, en infiltratie van nitraat.
Meer info over As in grondwater:
http://publicaties.minienm.nl/documenten/arseen-in-het-lokale-grondwater-van-nederland-en-indelingen-voor

## Arseen-zout
Algemene info
Diagnose voor Arseen in zoutwater
| Specifiek verontreinigend; JG-MKE = 0,6; MAC-MKE= 1,1 µg /l; AC = 0,62 µg/l. Zie www.RIVM.nl/rvs. |  |  | 4. Bronanalyse | 1
|  |  |  | 1. Meetfreq./locaties | 1
|  |  |  | 2. Beter meten | 1
|  |  |  | 3. Normstelling | 1
Prioriteit
1 | Moet de monitoring kwantitatief verbeteren (meer meten)? |  | Laag
| onderbouwing: | Van 83% van de zoute waterlichamen zijn arseen metingen beschikbaar met ten minste 4 metingen/jaar en gemiddeld in 3 van de 6 jaren
2 | Moet de monitoring kwalitatief verbeteren (beter meten)? |  | Laag
| onderbouwing: | Er zijn nauwelijks metingen onder de RG en overal zijn er metingen "na filtratie"
3 | Is er vanuit de normstelling sprake van voortschrijdend inzicht, waardoor de ernst van de |  | Hoog
normoverschrijding wellicht genuanceerd moet worden?
| onderbouwing: | Bij de toetsing houdt men rekening met de landelijke achtergrond concentratie. Een regionale achtergrond concentratie geeft wellicht een meer reeel beeld en zou overwogen kunnen worden, aangezien arseen ook in de kustzone plaatselijk verhoogd voorkomt. De concentraties in de monding van de Schelde, en in iets mindere mate de concentraties rondom de monding van de Eems, zijn verhoogd. Er zijn aanwijzgingen dat het inderdaad gaat om een natuurlijke verhoging (Roskam en Oste, 2016: Nadere beschouwing Achtergrondconcentraties oppervlaktewater, Deltares rapport 1220098-017).
4 | Is het uitvoeren van een bronnenanalyse een nuttige vervolgstap? |  | Gemiddeld
| onderbouwing: | In ongeveer de helft van de locaties wordt de JG-MKE en/of MAC-MKE overschreden. Een bronanalyse kan echter pas gericht worden ingezet als de natuurlijke achtergrond op regionale schaal wordt gecorrigeerd zodat duidelijk wordt of er nog andere bronnen aanwezig zijn.
Nadere toelichting:
In de linker figuur zijn alle chemische meetdata van deze stof uit het Waterkwaliteitsportaal weergegeven o.b.v. locatiegemiddelde waarden over de periode 2010-2015. 'Niet toetsbaar' betekent dat alle metingen onder de rapportagegrens liggen (en de rapportagegrens >norm is). De rechter figuur geeft de oordelen van de waterbeheerders weer (dus niet berekend in dit project) voor de betreffende stof op basis van het oordeel gegeven in het SGBP van 2015. 'Geen oordeel' betekent dat de waterbeheerder geen oordeel heeft bepaald. Aanvullende toelichting is gegeven in het rapport, paragraaf 2.1.
As concentraties in zout oppervlaktewater incl. overgangswateren (Roskam en Osté, 2016. Nadere beschouwing achtergrondconcentraties oppervlaktewater. Deltaresrapport 1220098-017.

## Borium
Algemene info
Diagnose voor Borium
| Specifiek verontreinigend; JG-MKE = 180; MAC-MKE= 450 µg /l; AC = 26 µg/l. Zie www.RIVM.nl/rvs. |  |  | 4. Bronanalyse | 1
|  |  |  | 1. Meetfreq./locaties | 1
|  |  |  | 2. Beter meten | 1
|  |  |  | 3. Normstelling | 1
Prioriteit
1 | Moet de monitoring kwantitatief verbeteren (meer meten)? |  | Gemiddeld
| onderbouwing: | Borium is in slechts 4% van de waterlichamen gemeten. Dit betreft vooral zoete rijkswateren. Verder zijn er in 60% van de gevallen geen vier of meer metingen per jaar beschikbaar. Gezien het huidige regionale beeld (zie toelichting) zijn er vooral meer metingen in waterlichamen in de brede kuststrook wenselijk.
2 | Moet de monitoring kwalitatief verbeteren (beter meten)? |  | Laag
| onderbouwing: | Er zijn nauwelijks metingen onder de RG en in 85% zijn er metingen "na filtratie"
3 | Is er vanuit de normstelling sprake van voortschrijdend inzicht, waardoor de ernst van de |  | Hoog
normoverschrijding wellicht genuanceerd moet worden?
| onderbouwing: | Norm voor Borium wordt gecorrigeerd voor AC en de ACzoet is factor 100 lager dan ACzout. Aangepaste AC-correctie geldt nu voor overgangswater maar zou ook voor brakke regionale wateren als de watertypen M1b, M30 en M31 kunnen gelden. Voor implementatie hiervan is een samenhangende evaluatie over het omgaan met zoet-zout verschillen bij de normstelling en de AC wenselijk (Actie RIVM).
4 | Is het uitvoeren van een bronnenanalyse een nuttige vervolgstap? |  | Laag
| onderbouwing: | Er zijn slechts 2 locaties met normoverschrijdingen en voor één daarvan is er mogelijk sprake van een invloed van het nabijgelegen zoute water
Nadere toelichting:
In de linker figuur zijn alle chemische meetdata van deze stof uit het Waterkwaliteitsportaal weergegeven o.b.v. locatiegemiddelde waarden over de periode 2010-2015. 'Niet toetsbaar' betekent dat alle metingen onder de rapportagegrens liggen (en de rapportagegrens >norm is). De rechter figuur geeft de oordelen van de waterbeheerders weer (dus niet berekend in dit project) voor de betreffende stof op basis van het oordeel gegeven in het SGBP van 2015. 'Geen oordeel' betekent dat de waterbeheerder geen oordeel heeft bepaald. Aanvullende toelichting is gegeven in het rapport, paragraaf 2.1.

## Barium
Algemene info
Diagnose voor Barium
| Specifiek verontreinigend; JG-MKE = 73; MAC-MKE= 148 µg /l; AC = 73 µg/l (correctie AC alleen voor MAC-MKE mogelijk). Zie www.RIVM.nl/rvs. |  |  | 4. Bronanalyse | 1
|  |  |  | 1. Meetfreq./locaties | 1
|  |  |  | 2. Beter meten | 1
|  |  |  | 3. Normstelling | 1
Prioriteit
1 | Moet de monitoring kwantitatief verbeteren (meer meten)? |  | Gemiddeld
| onderbouwing: | In 35% van de waterlichamen zijn gegevens over de Barium concentraties voorhanden. De meetintensiteit verschilt echter per waterschap. Voor sommige is intensivering wenselijk.
2 | Moet de monitoring kwalitatief verbeteren (beter meten)? |  | Laag
| onderbouwing: | Rapportagegrens is voldoende laag. Ook in 2015 (en 2016) zijn er echter nog relatief veel metingen alleen in totaal water uitgevoerd. Dit verschilt overigens per waterschap.
3 | Is er vanuit de normstelling sprake van voortschrijdend inzicht, waardoor de ernst van de |  | Hoog
normoverschrijding wellicht genuanceerd moet worden?
| onderbouwing: | De afgeleide norm voor barium, nu gebaseerd op accumulatieberekeningen, ligt onder de AC en daarom is de JG-MKE gelijk aan de AC. De norm voor barium wordt geëvalueerd (actie RIVM). De verwachting is dat een nieuwe norm niet boven de AC uit zal komen. Praktisch gezien is het belangrijker om na te gaan of de afleiding van een AC op basis van de 10-percentiel wel een geschikte methode is aangezien een groot deel van de aanwezige concentratie een natuurlijke oorsprong kent. Nagaan of barium van nature plaatselijk verhoogd voorkomt (incl. concentraties in grondwater) cq. of een regionale AC een oplossing zou kunnen zijn.
4 | Is het uitvoeren van een bronnenanalyse een nuttige vervolgstap? |  | Hoog
| onderbouwing: | In 20% van de locaties treedt een normoverschrijding op, maar beeld over Nederland is onvolledig. Waarschijnlijk spelen normoverschrijdingen op landelijke schaal een rol. Met name in en rond het Ijsseldal treden veel normoverschrijdingen op.
Nadere toelichting:
In de linker figuur zijn alle chemische meetdata van deze stof uit het Waterkwaliteitsportaal weergegeven o.b.v. locatiegemiddelde waarden over de periode 2010-2015. 'Niet toetsbaar' betekent dat alle metingen onder de rapportagegrens liggen (en de rapportagegrens >norm is). De rechter figuur geeft de oordelen van de waterbeheerders weer (dus niet berekend in dit project) voor de betreffende stof op basis van het oordeel gegeven in het SGBP van 2015. 'Geen oordeel' betekent dat de waterbeheerder geen oordeel heeft bepaald. Aanvullende toelichting is gegeven in het rapport, paragraaf 2.1.
Hoewel het beeld van Ba niet compleet is lijken de hoogste concentraties voor te komen in het (Oude) IJsseldal en in de Flevopolders. Een duidelijke reden kennen we niet. De studie naar sediment toont aan dat er in de Rijntakken licht verhoogde Ba-gehaltes in de toplaag voorkomen, maar dat verklaart niet de grote concentratieverschillen. Er wordt in de gebieden met verhoogde concentraties een regionale analyse geadviseerd.
Figuur 3.23 Totaalgehalten in de ondergrond (fluviatiele klei) en bovengrond (huidige winterbed Rijn en Maas) voor
Ba. Voor alle figuren geldt: blauwe ruit = ondergrond (Rijn+Maas), groene driehoek= Rijn
bovengrond, x = Maas bovengrond.
Roskam en Oste, 2016 (Deltaresrapport 1220098-017)

## Cadmium
Algemene info
Diagnose voor Cadmium
| Prioritair gevaarlijke stof; JG-MKE = range 0,08 - 0,25; MAC-MKE = range 0,45 - 1,5 µg /l (afhankelijk van hardheid); AC = 0,08 µg/l. Zie www.RIVM.nl/rvs. |  |  | 4. Bronanalyse | 1
|  |  |  | 1. Meetfreq./locaties | 1
|  |  |  | 2. Beter meten | 1
|  |  |  | 3. Normstelling | 1
Prioriteit
1 | Moet de monitoring kwantitatief verbeteren (meer meten)? |  | Laag
| onderbouwing: | Voor 60% van de waterlichamen zijn er cadmium gegevens beschikbaar. Alleen voor N-Holland (geen metingen) en Zeeland (hoge RG) zijn vrij weinig gegevens voorhanden.
2 | Moet de monitoring kwalitatief verbeteren (beter meten)? |  | Laag
| onderbouwing: | Overschrijdingen zijn betrouwbaar maar voor een toetsing aan de JG-MKN zou men liefst nog iets gevoeliger meten. Voor Zeeland is de RG een aandachtspunt.
3 | Is er vanuit de normstelling sprake van voortschrijdend inzicht, waardoor de ernst van de |  | Laag
normoverschrijding wellicht genuanceerd moet worden?
| onderbouwing: | Norm is goed onderbouwd. Tweedelijnstoetsing via hardheid is gevalideerd. Aandachtspunten zijn een lopende discussie binnen de EU over het al dan niet weglaten van de correctie op hardheid en de optie om de AC (afkomstig uit NW4) te updaten conform de nieuwe regels hiervoor.
4 | Is het uitvoeren van een bronnenanalyse een nuttige vervolgstap? |  | Hoog
| onderbouwing: | In een beperkt aantal locaties treedt een normoverschrijding op maar de overschrijdingsfactor kan tot een factor 30 oplopen (zonder hardheidscorrectie). Naast de bekende problemen met zware metalen in de Kempen en omgeving, ligt er ook rondom Amsterdam en de oostelijke Gooi-regio een cluster van locaties met verhoogde concentraties.
Nadere toelichting:
In de linker figuur zijn alle chemische meetdata van deze stof uit het Waterkwaliteitsportaal weergegeven o.b.v. locatiegemiddelde waarden over de periode 2010-2015. 'Niet toetsbaar' betekent dat alle metingen onder de rapportagegrens liggen (en de rapportagegrens >norm is). De rechter figuur geeft de oordelen van de waterbeheerders weer (dus niet berekend in dit project) voor de betreffende stof op basis van het oordeel gegeven in het SGBP van 2015. 'Geen oordeel' betekent dat de waterbeheerder geen oordeel heeft bepaald. Aanvullende toelichting is gegeven in het rapport, paragraaf 2.1.

## Kobalt-zoet
Algemene info
Diagnose voor Kobalt in zoetwater
| Specifiek verontreinigend; JG-MKE = 0,2; MAC-MKE= 1,36 µg /l; AC = 0,2 µg/l (correctie AC alleen voor MAC-MKE mogelijk). Zie www.RIVM.nl/rvs. |  |  | 4. Bronanalyse | 1
|  |  |  | 1. Meetfreq./locaties | 1
|  |  |  | 2. Beter meten | 1
|  |  |  | 3. Normstelling | 1
Prioriteit
1 | Moet de monitoring kwantitatief verbeteren (meer meten)? |  | Gemiddeld
| onderbouwing: | In 35% van de waterlichamen zijn gegevens over de kobalt concentraties aanwezig, terwijl in 73% van de locaties overschrijdingen zijn vastgesteld. De meetintensiteit verschilt per waterschap. Voor sommige is intensivering wenselijk.
2 | Moet de monitoring kwalitatief verbeteren (beter meten)? |  | Gemiddeld
| onderbouwing: | Rapportagegrens ligt rondom norm en behoeft enige aandacht maar normoverschrijdingen zijn voldoende betrouwbaar.
3 | Is er vanuit de normstelling sprake van voortschrijdend inzicht, waardoor de ernst van de |  | Hoog
normoverschrijding wellicht genuanceerd moet worden?
| onderbouwing: | Validatie van de bij de normstelling gebruikte BioAccumulatie Factor (BAF) is wenselijk alsmede een evaluatie van uitgangspunten humane risico beoordeling i.r.t. nieuwe EU-guidance normstelling. Norm ligt op achtergrond concentratie, maar risico's rondom deze waarde zijn niet uit te sluiten. Nagaan of kobalt van nature plaatselijk verhoogd voorkomt (Kempen, Twente, Achterhoek?) cq. of een regionale AC een oplossing zou kunnen zijn.
4 | Is het uitvoeren van een bronnenanalyse een nuttige vervolgstap? |  | Hoog
| onderbouwing: | De JG-MKE wordt in driekwart van de locaties overschreden, waarbij de overschrijdingsfactor tot 50 kan oplopen. Ook treden er enkele overschrijdingen van de MAC-MKE op. In beperkte mate lijkt er sprake van regionale verschillen.
Nadere toelichting:
In de linker figuur zijn alle chemische meetdata van deze stof uit het Waterkwaliteitsportaal weergegeven o.b.v. locatiegemiddelde waarden over de periode 2010-2015. 'Niet toetsbaar' betekent dat alle metingen onder de rapportagegrens liggen (en de rapportagegrens >norm is). De rechter figuur geeft de oordelen van de waterbeheerders weer (dus niet berekend in dit project) voor de betreffende stof op basis van het oordeel gegeven in het SGBP van 2015. 'Geen oordeel' betekent dat de waterbeheerder geen oordeel heeft bepaald. Aanvullende toelichting is gegeven in het rapport, paragraaf 2.1.

## Kobalt-zout
Algemene info
Diagnose voor Kobalt in zoutwater
| Specifiek verontreinigend; JG-MKE = niet afgeleid; MAC-MKE= 0,21 µg /l; AC = niet afgeleid (correctie AC alleen voor MAC-MKE mogelijk). Zie www.RIVM.nl/rvs. |  |  | 4. Bronanalyse | 1
|  |  |  | 1. Meetfreq./locaties | 1
|  |  |  | 2. Beter meten | 1
|  |  |  | 3. Normstelling | 1
Prioriteit
1 | Moet de monitoring kwantitatief verbeteren (meer meten)? |  | Laag
| onderbouwing: | Van 83% van de zoute waterlichamen zijn kobalt metingen beschikbaar met ten minste 4 metingen/jaar en voor 3 van de 6 jaren
2 | Moet de monitoring kwalitatief verbeteren (beter meten)? |  | Laag
| onderbouwing: | Voor kobalt is alleen een MAC-MKN in zoutwater beschikbaar. Deze wordt door RWS voldoende gevoelig getoetst.
3 | Is er vanuit de normstelling sprake van voortschrijdend inzicht, waardoor de ernst van de |  | Hoog
normoverschrijding wellicht genuanceerd moet worden?
| onderbouwing: | Er wordt alleen getoetst op de MAC-MKN, die formeel met een AC gecorrigeerd mag worden. Deze AC is in 2016 door Deltares afgeleid (0,03 µg/l) maar moet nog worden geïmplementeerd.
4 | Is het uitvoeren van een bronnenanalyse een nuttige vervolgstap? |  | Gemiddeld
| onderbouwing: | In de helft van de zoute locaties wordt de MAC-MKE overschreden.
Nadere toelichting:
In de linker figuur zijn alle chemische meetdata van deze stof uit het Waterkwaliteitsportaal weergegeven o.b.v. locatiegemiddelde waarden over de periode 2010-2015. 'Niet toetsbaar' betekent dat alle metingen onder de rapportagegrens liggen (en de rapportagegrens >norm is). De rechter figuur geeft de oordelen van de waterbeheerders weer (dus niet berekend in dit project) voor de betreffende stof op basis van het oordeel gegeven in het SGBP van 2015. 'Geen oordeel' betekent dat de waterbeheerder geen oordeel heeft bepaald. Aanvullende toelichting is gegeven in het rapport, paragraaf 2.1.

## Koper-zoet
Algemene info
Diagnose voor Koper in zoetwater
| Specifiek verontreinigend; JG-MKE =2,4 µg /l; MAC-MKE= niet afgeleid. Zie www.RIVM.nl/rvs. |  |  | 4. Bronanalyse | 1
|  |  |  | 1. Meetfreq./locaties | 1
|  |  |  | 2. Beter meten | 1
|  |  |  | 3. Normstelling | 1
Prioriteit
1 | Moet de monitoring kwantitatief verbeteren (meer meten)? |  | Laag
| onderbouwing: | Voor 70% van de waterlichamen zijn er koper gegevens beschikbaar. Alleen voor N-Holland zijn vrij weinig gegevens voorhanden.
2 | Moet de monitoring kwalitatief verbeteren (beter meten)? |  | Laag
| onderbouwing: | Koper wordt voldoende betrouwbaar geanalyseerd. Alleen is het aantal metingen waar alleen "niet gefiltreerd" is gemeten nog vrij hoog. Noot. Uit een eerste beoordeling van de gegevens uit 2016 blijkt dat koper momenteel wel vaak "na filtratie" wordt gemeten.
3 | Is er vanuit de normstelling sprake van voortschrijdend inzicht, waardoor de ernst van de |  | Hoog
normoverschrijding wellicht genuanceerd moet worden?
| onderbouwing: | Norm is goed onderbouwd. Tweedelijnstoetsing via beschikbaarheid is gevalideerd, maar zou getrapt kunnen plaatsvinden (alleen als norm in de 1ste-lijn wordt overschreden).
4 | Is het uitvoeren van een bronnenanalyse een nuttige vervolgstap? |  | Hoog
| onderbouwing: | In een kwart van de locaties ligt de jaargemiddelde concentratie boven de JG-MKE. Door het toepassen van de tweedelijnstoetsing wordt het aantal normoverschrijdingen beperkt, maar er zijn nog steeds normoverschrijdingen.
Nadere toelichting:
In de linker figuur zijn alle chemische meetdata van deze stof uit het Waterkwaliteitsportaal weergegeven o.b.v. locatiegemiddelde waarden over de periode 2010-2015. 'Niet toetsbaar' betekent dat alle metingen onder de rapportagegrens liggen (en de rapportagegrens >norm is). De rechter figuur geeft de oordelen van de waterbeheerders weer (dus niet berekend in dit project) voor de betreffende stof op basis van het oordeel gegeven in het SGBP van 2015. 'Geen oordeel' betekent dat de waterbeheerder geen oordeel heeft bepaald. Aanvullende toelichting is gegeven in het rapport, paragraaf 2.1.

## Koper-zout
Algemene info
Diagnose voor Koper in zoutwater
| Specifiek verontreinigend; JG-MKE = 1,1 µg /l; MAC-MKE= niet afgeleid; AC = 0,3 µg/l. Zie www.RIVM.nl/rvs. |  |  | 4. Bronanalyse | 1
|  |  |  | 1. Meetfreq./locaties | 1
|  |  |  | 2. Beter meten | 1
|  |  |  | 3. Normstelling | 1
Prioriteit
1 | Moet de monitoring kwantitatief verbeteren (meer meten)? |  | Laag
| onderbouwing: | Van 83% van de zoute waterlichamen zijn koper metingen beschikbaar met ten minste 4 metingen/jaar en voor 3 van de 6 jaren
2 | Moet de monitoring kwalitatief verbeteren (beter meten)? |  | Laag
| onderbouwing: | Overschrijdingen zijn betrouwbaar maar voor een toetsing aan de JG-MKN zou men liefst nog iets gevoeliger meten
3 | Is er vanuit de normstelling sprake van voortschrijdend inzicht, waardoor de ernst van de |  | Hoog
normoverschrijding wellicht genuanceerd moet worden?
| onderbouwing: | Invoeren van de zoute norm, die al is afgeleid in Rijnkader, en ook de DOC-concentratie in ogenschouw neemt
4 | Is het uitvoeren van een bronnenanalyse een nuttige vervolgstap? |  | Gemiddeld
| onderbouwing: | In de helft van de locaties wordt de JG-MKE overschreden. De maximale overschrijdingsfactor is echter slechts 2,5. Mocht de tweede lijnstoetsing ook voor zoute gebieden mogelijk zijn, dan zal het aantal normoverschrijdingen waarschijnlijk afnemen.
Nadere toelichting:
In de linker figuur zijn alle chemische meetdata van deze stof uit het Waterkwaliteitsportaal weergegeven o.b.v. locatiegemiddelde waarden over de periode 2010-2015. 'Niet toetsbaar' betekent dat alle metingen onder de rapportagegrens liggen (en de rapportagegrens >norm is). De rechter figuur geeft de oordelen van de waterbeheerders weer (dus niet berekend in dit project) voor de betreffende stof op basis van het oordeel gegeven in het SGBP van 2015. 'Geen oordeel' betekent dat de waterbeheerder geen oordeel heeft bepaald. Aanvullende toelichting is gegeven in het rapport, paragraaf 2.1.

## Kwik-zoet
Algemene info
Diagnose voor Kwik in zoetwater
| Prioritair gevaarlijke stof; JG-MKE = 0,00007; MAC-MKE = 0,00007 µg /l; Zie www.RIVM.nl/rvs. |  |  | 4. Bronanalyse | 1
|  |  |  | 1. Meetfreq./locaties | 1
|  |  |  | 2. Beter meten | 1
|  |  |  | 3. Normstelling | 1
Prioriteit
1 | Moet de monitoring kwantitatief verbeteren (meer meten)? |  | Laag
| onderbouwing: | Kwikconcentraties zijn in de helft van de waterlichamen gemonitord. Met name in N- en Z-Holland zijn weinig gegevens voorhanden. Tegelijkertijd blijkt dat de resultaten óf niet toetsbaar zijn (te hoge RG) óf de JG-MKN overschrijden. Meer meten zal een groter aantal normoverschrijdingen opleveren maar weinig aanvullend inzicht.
2 | Moet de monitoring kwalitatief verbeteren (beter meten)? |  | Gemiddeld
| onderbouwing: | Rapportagegrens is (veel) hoger dan de JG-MKE terwijl de metingen rondom de rapportagegrens liggen. Verlaging van de rapportagegrens leidt voorlopig niet tot metingen onder de norm. Biota-metingen kunnen de normoverschrijdingen valideren maar er wordt verwacht dat ook dit normoverschrijdingen zal geven. Kortom: inspanning is nuttig, maar verandert het beeld niet heel erg.
3 | Is er vanuit de normstelling sprake van voortschrijdend inzicht, waardoor de ernst van de |  | Laag
normoverschrijding wellicht genuanceerd moet worden?
| onderbouwing: | Norm is goed onderbouwd. Biota-metingen kunnen de normoverschrijdingen valideren maar er wordt verwacht dat ook dit normoverschrijdingen zal geven.
4 | Is het uitvoeren van een bronnenanalyse een nuttige vervolgstap? |  | Hoog
| onderbouwing: | Overschrijdingen van de JG-MKE treden overal in Nederland op, hetgeen passend is voor de status als "alomtegenwoordige stof".
Nadere toelichting:
In de linker figuur zijn alle chemische meetdata van deze stof uit het Waterkwaliteitsportaal weergegeven o.b.v. locatiegemiddelde waarden over de periode 2010-2015. 'Niet toetsbaar' betekent dat alle metingen onder de rapportagegrens liggen (en de rapportagegrens >norm is). De rechter figuur geeft de oordelen van de waterbeheerders weer (dus niet berekend in dit project) voor de betreffende stof op basis van het oordeel gegeven in het SGBP van 2015. 'Geen oordeel' betekent dat de waterbeheerder geen oordeel heeft bepaald. Aanvullende toelichting is gegeven in het rapport, paragraaf 2.1.
Vanwege enkele minder betrouwbare metingen in 2010 en 2011 en de sinds 2012 verlaagde rapportagegrenzen is de
linker figuur gebaeerd op gegevens over de periode 2012-2015

## Kwik-zout
Algemene info
Diagnose voor Kwik in zoutwater
| Prioritair gevaarlijke stof; JG-MKE = 0,00007; MAC-MKE = 0,00007 µg /l; Zie www.RIVM.nl/rvs. |  |  | 4. Bronanalyse | 1
|  |  |  | 1. Meetfreq./locaties | 1
|  |  |  | 2. Beter meten | 1
|  |  |  | 3. Normstelling | 1
Prioriteit
1 | Moet de monitoring kwantitatief verbeteren (meer meten)? |  | Laag
| onderbouwing: | Van 83% van de zoute waterlichamen zijn kwik metingen beschikbaar met ten minste 4 metingen/jaar en gemiddeld voor 3 van de 6 jaren
2 | Moet de monitoring kwalitatief verbeteren (beter meten)? |  | Gemiddeld
| onderbouwing: | Rapportagegrens is (veel) hoger dan de JG-MKE terwijl de metingen rondom de rapportagegrens liggen. Verlaging van de rapportagegrens leidt voorlopig niet tot metingen onder de norm. Biota-metingen kunnen de normoverschrijdingen valideren maar er wordt verwacht dat ook dit normoverschrijdingen zal geven. Kortom: inspanning is nuttig, maar verandert het beeld niet heel erg.
3 | Is er vanuit de normstelling sprake van voortschrijdend inzicht, waardoor de ernst van de |  | Laag
normoverschrijding wellicht genuanceerd moet worden?
| onderbouwing: | Norm is goed onderbouwd. Biota-metingen kunnen de normoverschrijdingen valideren maar er wordt verwacht dat ook dit normoverschrijdingen zal geven.
4 | Is het uitvoeren van een bronnenanalyse een nuttige vervolgstap? |  | Hoog
| onderbouwing: | Alle locaties waar een meetbare concentratie is vastgesteld leiden tot een overschrijding van de JG-MKE (norm< RG). De overschrijdingsfactor is maximaal 14.
Nadere toelichting:
In de linker figuur zijn alle chemische meetdata van deze stof uit het Waterkwaliteitsportaal weergegeven o.b.v. locatiegemiddelde waarden over de periode 2010-2015. 'Niet toetsbaar' betekent dat alle metingen onder de rapportagegrens liggen (en de rapportagegrens >norm is). De rechter figuur geeft de oordelen van de waterbeheerders weer (dus niet berekend in dit project) voor de betreffende stof op basis van het oordeel gegeven in het SGBP van 2015. 'Geen oordeel' betekent dat de waterbeheerder geen oordeel heeft bepaald. Aanvullende toelichting is gegeven in het rapport, paragraaf 2.1.

## Nikkel
Algemene info
Diagnose voor Nikkel
| Prioritaire stof; JG-MKE = 4; MAC-MKE = 34 µg /l; AC = 3,3 µg/l. Zie www.RIVM.nl/rvs. |  |  | 4. Bronanalyse | 1
|  |  |  | 1. Meetfreq./locaties | 1
|  |  |  | 2. Beter meten | 1
|  |  |  | 3. Normstelling | 1
Prioriteit
1 | Moet de monitoring kwantitatief verbeteren (meer meten)? |  | Laag
| onderbouwing: | Voor 67% van de waterlichamen zijn er nikkel gegevens beschikbaar. Alleen voor N-Holland zijn vrij weinig gegevens voorhanden.
2 | Moet de monitoring kwalitatief verbeteren (beter meten)? |  | Laag
| onderbouwing: | Nikkel wordt voldoende betrouwbaar geanalyseerd. Alleen is het aantal metingen waar alleen "niet gefiltreerd" is gemeten nog vrij hoog. Noot. Uit een eerste beoordeling van de gegevens uit 2016 blijkt dat nikkel momenteel wel vaak "na filtratie" wordt gemeten.
3 | Is er vanuit de normstelling sprake van voortschrijdend inzicht, waardoor de ernst van de |  | Hoog
normoverschrijding wellicht genuanceerd moet worden?
| onderbouwing: | Aquokit toetsing aanpassen op a) getrapte toetsing [alleen BLM-toetsing als norm in de 1ste-lijn wordt overschreden] en b) aangepaste BLM voor nikkel. Regionale waterbeheerders zouden ook kunnen nagaan of nikkel van nature plaatselijk verhoogd voorkomt cq. of een regionale AC een oplossing zou zijn.
4 | Is het uitvoeren van een bronnenanalyse een nuttige vervolgstap? |  | Hoog
| onderbouwing: | Met de nieuwe manier van toetsen (getrapte toetsing) wordt verwacht dat het aantal normoverschrijdingen zal afnemen, maar lokaal zullen normoverschrijdingen aanwezig blijven.
Nadere toelichting:
In de linker figuur zijn alle chemische meetdata van deze stof uit het Waterkwaliteitsportaal weergegeven o.b.v. locatiegemiddelde waarden over de periode 2010-2015. 'Niet toetsbaar' betekent dat alle metingen onder de rapportagegrens liggen (en de rapportagegrens >norm is). De rechter figuur geeft de oordelen van de waterbeheerders weer (dus niet berekend in dit project) voor de betreffende stof op basis van het oordeel gegeven in het SGBP van 2015. 'Geen oordeel' betekent dat de waterbeheerder geen oordeel heeft bepaald. Aanvullende toelichting is gegeven in het rapport, paragraaf 2.1.

## Lood
Algemene info
Diagnose voor Lood
| Prioritaire stof; JG-MKE = 1,2; MAC-MKE = 14 µg /l; AC = 0,2 µg/l. Zie www.RIVM.nl/rvs. |  |  | 4. Bronanalyse | 1
|  |  |  | 1. Meetfreq./locaties | 1
|  |  |  | 2. Beter meten | 1
|  |  |  | 3. Normstelling | 1
Prioriteit
1 | Moet de monitoring kwantitatief verbeteren (meer meten)? |  | Laag
| onderbouwing: | Lood gegevens zijn voor 60% van de waterlichamen beschikbaar. Alleen voor N-Holland (geen metingen) en Zeeland (hoge RG) zijn vrij weinig gegevens voorhanden.
2 | Moet de monitoring kwalitatief verbeteren (beter meten)? |  | Laag
| onderbouwing: | Overschrijdingen zijn betrouwbaar maar voor een toetsing aan de JG-MKN zou men liefst nog iets gevoeliger meten. Alleen voor Zeeland is RG een aandachtspunt. Noot. De voorgenomen invoering van een BLM-correctie op beschikbaarheid lijkt het aantal overschrijdingen te verminderen.
3 | Is er vanuit de normstelling sprake van voortschrijdend inzicht, waardoor de ernst van de |  | Hoog
normoverschrijding wellicht genuanceerd moet worden?
| onderbouwing: | Binnen PNECpro is nu ook een 2de lijnstoetsing voor lood beschikbaar. Indien voldoende gevalideerd (WK normstelling) dient deze nog in Aquokit te worden geimplementeerd.
4 | Is het uitvoeren van een bronnenanalyse een nuttige vervolgstap? |  | Laag
| onderbouwing: | Het aantal normoverschrijdingen is beperkt (3%) en ook de maximale overschrijdingsfactor is laag (7,4). Invoeren van een tweede lijnstoetsing zou dit aantal verder kunnen verlagen.
Nadere toelichting:
In de linker figuur zijn alle chemische meetdata van deze stof uit het Waterkwaliteitsportaal weergegeven o.b.v. locatiegemiddelde waarden over de periode 2010-2015. 'Niet toetsbaar' betekent dat alle metingen onder de rapportagegrens liggen (en de rapportagegrens >norm is). De rechter figuur geeft de oordelen van de waterbeheerders weer (dus niet berekend in dit project) voor de betreffende stof op basis van het oordeel gegeven in het SGBP van 2015. 'Geen oordeel' betekent dat de waterbeheerder geen oordeel heeft bepaald. Aanvullende toelichting is gegeven in het rapport, paragraaf 2.1.

## Selenium
Algemene info
Diagnose voor Selenium
| Specifiek verontreinigend; JG-MKE = 0,052; MAC-MKE= 24,6 µg /l; AC = 0,04 µg/l (correctie AC alleen voor MAC-MKE mogelijk). Zie www.RIVM.nl/rvs. |  |  | 4. Bronanalyse | 1
|  |  |  | 1. Meetfreq./locaties | 1
|  |  |  | 2. Beter meten | 1
|  |  |  | 3. Normstelling | 1
Prioriteit
1 | Moet de monitoring kwantitatief verbeteren (meer meten)? |  | Hoog
| onderbouwing: | Voor Rijkswateren is het beeld voldoende helder en leidt meer meten naar verwachting niet tot een ander beeld; Voor regionale wateren is er tussen 2010-2015 weinig gemeten (qua frequentie en locaties), dus advies om meer te meten maar wel eerst de rapportagegrens verlagen (zoals in 2016 al gepland)
2 | Moet de monitoring kwalitatief verbeteren (beter meten)? |  | Hoog
| onderbouwing: | Voor veel waterbeheerders is de RG te hoog en daarmee is het aandeel "niet toetsbare" locaties vrij hoog. Locaties zijn daarmee of "niet toetsbaar" of "voldoet niet". Eerst meest recente data (2016/2017) bekijken of dit is verbeterd.
3 | Is er vanuit de normstelling sprake van voortschrijdend inzicht, waardoor de ernst van de |  | Hoog
normoverschrijding wellicht genuanceerd moet worden?
| onderbouwing: | Selenium is een stof waar het verschil tussen concentraties waar een gebrek optreedt (het is een essentieel metaal) en die waar toxiciteit begint erg klein. EU breed is de normstelling van Se een aandachtspunt. In de Nederlandse norm is gewerkt met de toentertijd verplichte standaard Assessment Factoren, waar maatwerk meer geschikt is. Volledige evaluatie van normstelling is inhoudelijk nodig en beleidsmatig gewenst vanwege de frequentie van normoverschrijdingen. Invoeren van nieuw afgeleide AC overwegen (0,2 ipv 0,04µg/l).
4 | Is het uitvoeren van een bronnenanalyse een nuttige vervolgstap? |  | Hoog
| onderbouwing: | Overschrijding van JG-MKE; Prioriteit is hoog omdat alle meetbare concentraties de norm overschrijden. Overschrijdingsfactor loopt op tot 87. Geen MAC overschrijding.
Nadere toelichting:
In de linker figuur zijn alle chemische meetdata van deze stof uit het Waterkwaliteitsportaal weergegeven o.b.v. locatiegemiddelde waarden over de periode 2010-2015. 'Niet toetsbaar' betekent dat alle metingen onder de rapportagegrens liggen (en de rapportagegrens >norm is). De rechter figuur geeft de oordelen van de waterbeheerders weer (dus niet berekend in dit project) voor de betreffende stof op basis van het oordeel gegeven in het SGBP van 2015. 'Geen oordeel' betekent dat de waterbeheerder geen oordeel heeft bepaald. Aanvullende toelichting is gegeven in het rapport, paragraaf 2.1.

## Tin
Algemene info
Diagnose voor Tin
| Specifiek verontreinigend; JG-MKE = 0,6; MAC-MKE= 36 µg /l; AC = 0,0002 µg/l. Zie www.RIVM.nl/rvs. |  |  | 4. Bronanalyse | 1
|  |  |  | 1. Meetfreq./locaties | 1
|  |  |  | 2. Beter meten | 1
|  |  |  | 3. Normstelling | 1
Prioriteit
1 | Moet de monitoring kwantitatief verbeteren (meer meten)? |  | Hoog
| onderbouwing: | Van een kwart van de waterlichamen zijn tin concentraties bekend. De meetintensiteit verschilt echter sterk per waterbeheerder. Met name voor Noord- en Zuid-Nederland bestaat momenteel een onvolledig beeld.
2 | Moet de monitoring kwalitatief verbeteren (beter meten)? |  | Laag
| onderbouwing: | Overschrijdingen zijn betrouwbaar maar voor een toetsing aan de JG-MKN zou men liefst nog iets gevoeliger meten.
3 | Is er vanuit de normstelling sprake van voortschrijdend inzicht, waardoor de ernst van de |  | Laag
normoverschrijding wellicht genuanceerd moet worden?
| onderbouwing: | De norm voor tin is in 2009 door RIVM opgesteld en gebaseerd op directe toxiciteit. Het enige discussiepunt is dat er, vanwege het ontbreken van chronische toxiciteitsinformatie voor aquatische insekten, een extra veiligheidsfactor van 5 is toegepast.
4 | Is het uitvoeren van een bronnenanalyse een nuttige vervolgstap? |  | Gemiddeld
| onderbouwing: | In slechts 4% van de locaties wordt een overschrijding van de JG-MKE geconstateerd. De maximale overschrijdingsfactor is 2,5. Er zijn geen overschrijdingen van de MAC-MKE. De overschrijdingen liggen met name in Utrecht en Zuid-Holland, waardoor een regionale bronnenanalyse wenselijk is.
Nadere toelichting:
In de linker figuur zijn alle chemische meetdata van deze stof uit het Waterkwaliteitsportaal weergegeven o.b.v. locatiegemiddelde waarden over de periode 2010-2015. 'Niet toetsbaar' betekent dat alle metingen onder de rapportagegrens liggen (en de rapportagegrens >norm is). De rechter figuur geeft de oordelen van de waterbeheerders weer (dus niet berekend in dit project) voor de betreffende stof op basis van het oordeel gegeven in het SGBP van 2015. 'Geen oordeel' betekent dat de waterbeheerder geen oordeel heeft bepaald. Aanvullende toelichting is gegeven in het rapport, paragraaf 2.1.

## Thallium
Algemene info
Diagnose voor Thallium
| Specifiek verontreinigend; JG-MKE = 0,05; MAC-MKE= 0,76 µg /l; AC = 0,04 µg/l (correctie AC alleen voor MAC-MKE mogelijk). Zie www.RIVM.nl/rvs. |  |  | 4. Bronanalyse | 1
|  |  |  | 1. Meetfreq./locaties | 1
|  |  |  | 2. Beter meten | 1
|  |  |  | 3. Normstelling | 1
Prioriteit
1 | Moet de monitoring kwantitatief verbeteren (meer meten)? |  | Gemiddeld
| onderbouwing: | In een kwart van de waterlichamen is thallium geanalyseerd. Het percentage "niet toetsbaar" is echter vrij hoog. Intensivering van de monitoring is daarmee wenselijk, maar pas nuttig als er met een voldoende lage RG geanalyseerd kan worden.
2 | Moet de monitoring kwalitatief verbeteren (beter meten)? |  | Hoog
| onderbouwing: | RWS haalt een voldoende lage RG maar voor veel waterbeheerders is dit nog een aandachtspunt. Het aantal "niet toetsbare" locaties is hoog.
3 | Is er vanuit de normstelling sprake van voortschrijdend inzicht, waardoor de ernst van de |  | Hoog
normoverschrijding wellicht genuanceerd moet worden?
| onderbouwing: | De norm is gebaseerd op humane risico's maar vlgs RIVM erg onzeker en zou niet voor de normstelling gebruikt moeten worden (idem voor doorvergiftiging). Een norm voor directe toxiciteit is echter wellicht onvoldoende beschermend. Mede op basis van een evaluatie van de uitgangspunten van de humane risico beoordeling i.r.t. nieuwe EU-guidance normstelling besluiten of norm niet beter op AC gesteld kan worden.
4 | Is het uitvoeren van een bronnenanalyse een nuttige vervolgstap? |  | Hoog
| onderbouwing: | In bijna de helft van de locaties treedt een overschrijding van de JG-MKE op (excl. locaties die als "niet toetsbaar" zijn beoordeeld). Dit zijn vooral regionale wateren maar het ruimtelijke beeld is onvolledig door een groot aandeel "niet toetsbaar".
Nadere toelichting:
In de linker figuur zijn alle chemische meetdata van deze stof uit het Waterkwaliteitsportaal weergegeven o.b.v. locatiegemiddelde waarden over de periode 2010-2015. 'Niet toetsbaar' betekent dat alle metingen onder de rapportagegrens liggen (en de rapportagegrens >norm is). De rechter figuur geeft de oordelen van de waterbeheerders weer (dus niet berekend in dit project) voor de betreffende stof op basis van het oordeel gegeven in het SGBP van 2015. 'Geen oordeel' betekent dat de waterbeheerder geen oordeel heeft bepaald. Aanvullende toelichting is gegeven in het rapport, paragraaf 2.1.

## Uranium
Algemene info
Diagnose voor Uranium
| Specifiek verontreinigend; JG-MKE = 0,17; MAC-MKE= 8,6 µg /l; AC = 0,33 µg/l . Zie www.RIVM.nl/rvs. |  |  | 4. Bronanalyse | 1
|  |  |  | 1. Meetfreq./locaties | 1
|  |  |  | 2. Beter meten | 1
|  |  |  | 3. Normstelling | 1
Prioriteit
1 | Moet de monitoring kwantitatief verbeteren (meer meten)? |  | Laag
| onderbouwing: | Er zijn relatief weinig gegevens uit Groningen, Noord- en Zuid-Holland terwijl daar wel overschrijdingen verwacht worden. Desondanks is ruimtelijk patroon redelijk helder en leidt meer meten niet direct tot meer inzicht.
2 | Moet de monitoring kwalitatief verbeteren (beter meten)? |  | Gemiddeld
| onderbouwing: | Overschrijdingen zijn betrouwbaar maar voor een toetsing aan de JG-MKN zou men liefst nog iets gevoeliger meten.
3 | Is er vanuit de normstelling sprake van voortschrijdend inzicht, waardoor de ernst van de |  | Hoog
normoverschrijding wellicht genuanceerd moet worden?
| onderbouwing: | Norm voor uranium wordt gecorrigeerd voor AC en de ACzoet is ca. factor 10 lager dan ACzout. Verder is er een zeer sterke correlatie tussen saliniteit en de uranium concentratie over het gehele traject van zoet-zeer licht brak tot aan zeewater (zie figuur in toelichting). Voor het gehele zoet-zout traject zou een zoutafhankelijke AC overwogen moeten worden; dit als onderdeel van een samenhangende evaluatie over het omgaan met zoet-zout verschillen bij de normstelling en de AC. Daarnaast is er discussie over de AC-zoet. Er zijn nauwelijks bronnen bekend van U en dan is een 10-percentiel van de meetdata eigenlijk te laag als AC.
4 | Is het uitvoeren van een bronnenanalyse een nuttige vervolgstap? |  | Gemiddeld
| onderbouwing: | In 70% van de locaties wordt de JG-MKE een factor 2-5 overschreden, maar oordelen en metingen lijken te duiden op een lichte verhoging in het Rijnstroomgebied. Aan de andere kant werd geen verhoging in toplaagsediment gevonden in beide stroomgebieden. Als naar bronnen wordt gezocht is dat vooral als motivatie voor de al of niet natuurlijke oorsprong van uranium in oppervlaktewater.
Nadere toelichting:
In de linker figuur zijn alle chemische meetdata van deze stof uit het Waterkwaliteitsportaal weergegeven o.b.v. locatiegemiddelde waarden over de periode 2010-2015. 'Niet toetsbaar' betekent dat alle metingen onder de rapportagegrens liggen (en de rapportagegrens >norm is). De rechter figuur geeft de oordelen van de waterbeheerders weer (dus niet berekend in dit project) voor de betreffende stof op basis van het oordeel gegeven in het SGBP van 2015. 'Geen oordeel' betekent dat de waterbeheerder geen oordeel heeft bepaald. Aanvullende toelichting is gegeven in het rapport, paragraaf 2.1.

## Vanadium
Algemene info
Diagnose voor Vanadium
| Specifiek verontreinigend; JG-MKE = 3,5 µg /l; MAC-MKE= niet afgeleid; AC = 0,8 µg/l . Zie www.RIVM.nl/rvs. |  |  | 4. Bronanalyse | 1
|  |  |  | 1. Meetfreq./locaties | 1
|  |  |  | 2. Beter meten | 1
|  |  |  | 3. Normstelling | 1
Prioriteit
1 | Moet de monitoring kwantitatief verbeteren (meer meten)? |  | Gemiddeld
| onderbouwing: | Meetintensiteit verschilt sterk per waterbeheerder en intensivering lijkt voor sommige wenselijk. Tegelijkertijd lijken de normoverschijdingen slechts een lokaal voorkomen te hebben, waarmee de prioriteit niet heel erg hoog is.
2 | Moet de monitoring kwalitatief verbeteren (beter meten)? |  | Laag
| onderbouwing: | Rapportagegrens moet (voor sommige waterbeheerders) nog wel naar beneden maar mediane waarde is al wel kleiner dan JG-MKE
3 | Is er vanuit de normstelling sprake van voortschrijdend inzicht, waardoor de ernst van de |  | Laag
normoverschrijding wellicht genuanceerd moet worden?
| onderbouwing: | In 2012 heeft RIVM een evaluatie van de norm uitgevoerd. Omdat er nog aanvullende informatie verkregen moest worden, is deze evaluatie nog niet afgerond. Momenteel wordt in overleg met industrie bekeken hoe dit kan worden afgerond.
4 | Is het uitvoeren van een bronnenanalyse een nuttige vervolgstap? |  | Gemiddeld
| onderbouwing: | Overschrijdingen van de JG-MKE treden op in nog geen 2% van de locaties en de overschrijdingsfactor is maximaal 2, maar op diverse plekken (middenop de Veluwe op 3 locaties, De Dommel, Twente) worden ook hoge concentraties gemeten. Samen met de beperkte metingen is het probleem wellicht minder lokaal dan de oordelenkaart weergeeft. Daarom is een bronnenanalyse te overwegen.
Nadere toelichting:
In de linker figuur zijn alle chemische meetdata van deze stof uit het Waterkwaliteitsportaal weergegeven o.b.v. locatiegemiddelde waarden over de periode 2010-2015. 'Niet toetsbaar' betekent dat alle metingen onder de rapportagegrens liggen (en de rapportagegrens >norm is). De rechter figuur geeft de oordelen van de waterbeheerders weer (dus niet berekend in dit project) voor de betreffende stof op basis van het oordeel gegeven in het SGBP van 2015. 'Geen oordeel' betekent dat de waterbeheerder geen oordeel heeft bepaald. Aanvullende toelichting is gegeven in het rapport, paragraaf 2.1.

## Zink
Algemene info
Diagnose voor Zink
| Specifiek verontreinigend; JG-MKE = 7,8; MAC-MKE= 15,6 µg/l; AC = 2,8 µg/l. Zie www.RIVM.nl/rvs. |  |  | 4. Bronanalyse | 1
|  |  |  | 1. Meetfreq./locaties | 1
|  |  |  | 2. Beter meten | 1
|  |  |  | 3. Normstelling | 1
Prioriteit
1 | Moet de monitoring kwantitatief verbeteren (meer meten)? |  | Laag
| onderbouwing: | Voor 75% van de waterlichamen zijn er zink gegevens beschikbaar. Alleen voor N-Holland zijn vrij weinig gegevens voorhanden.
2 | Moet de monitoring kwalitatief verbeteren (beter meten)? |  | Laag
| onderbouwing: | Een iets lagere rapportagegrens is wenselijk, maar veel normoverschrijdingen betreffen de MAC-MKE en die zijn voldoende betrouwbaar te meten.
3 | Is er vanuit de normstelling sprake van voortschrijdend inzicht, waardoor de ernst van de |  | Hoog
normoverschrijding wellicht genuanceerd moet worden?
| onderbouwing: | Aquokit toetsing aanpassen op a) getrapte toetsing [alleen BLM-toetsing als norm in de 1ste-lijn wordt overschreden] en b) BLM toetsing op MAC [als concentraties op MAC-niveau geen probleem opleveren bij toetsing aan de JG met de BLM voor JG, dan is er geen reden om de MAC-overschrijding als probleem te zien-zie toelichting]. Een globale analyse geeft aan dat dan zo'n 10% vande MAC-overschrijdingen kan komen te vervallen. Regionale waterbeheerders (vooral rond de Kempen) zouden verder kunnen nagaan of zink van nature plaatselijk verhoogd voorkomt cq. of een regionale AC een oplossing zou zijn.
4 | Is het uitvoeren van een bronnenanalyse een nuttige vervolgstap? |  | Hoog
| onderbouwing: | In ongeveer de helft van de locaties wordt de MAC-MKE overschreden met concentraties oplopend tot 3,8 mg/l (MAC-MKE = 18,4 µg/l incl achtergrondwaarde). Wel zijn er duidelijke regionale verschillen.
Nadere toelichting:
In de linker figuur zijn alle chemische meetdata van deze stof uit het Waterkwaliteitsportaal weergegeven o.b.v. locatiegemiddelde waarden over de periode 2010-2015. 'Niet toetsbaar' betekent dat alle metingen onder de rapportagegrens liggen (en de rapportagegrens >norm is). De rechter figuur geeft de oordelen van de waterbeheerders weer (dus niet berekend in dit project) voor de betreffende stof op basis van het oordeel gegeven in het SGBP van 2015. 'Geen oordeel' betekent dat de waterbeheerder geen oordeel heeft bepaald. Aanvullende toelichting is gegeven in het rapport, paragraaf 2.1.
In het protocol Toetsen en Beoordelen is vastgelegd dat er bij een toetsing aan de MAC-MKN voor zink alleen met natuurlijke achtergrondconcentraties rekening mag worden gehouden. Er is namelijk nog geen geschikte en gevalideerde BLM beschikbaar, die gebruikt kan worden voor toetsing aan de MAC-MKN. Een 2de-lijnstoetsing op de MAC-MKN kan daarom niet worden ingevoerd. Tegelijkertijd is het wel mogelijk om de maximale zink concentraties ook op een andere manier nader te beschouwen. Kern in deze beschouwing is de wetenschappelijk logische redenering dat een metaal-concentratie, die bij een chronische blootstelling niet kan leiden tot nadelige effecten (resp. conc < JG-MKN) dit al helemaal niet kan bij een acute blootstelling. De toets die dan feitelijk plaatsvindt gaat uit van de veronderstelling dat de maximale concentratie het hele jaar door aanwezig zou zijn geweest en toetst dan middels de JG-MKN of dit tot chronische effecten kan leiden. Dit betekent overigens ook dat als die maximale concentratie bij een langdurige aanwezigheid wél zou leiden tot een overschrijding van de JG-MKN, bovenstaande redenering niet opgaat en de overschrijding van de MAC-MKN moet blijven staan in het eindoordeel. Deze redenering is kortgesloten met E. Smit, A. Verschoor en W. Peijnenburg van het RIVM en zij konden zich vinden in de logica van deze redenering. Onderstaand een voorbeeld van deze redenering voor Wetterskip Fryslân (Ecofide, 2015).
Figuur Relatie tussen de DOC (mg/l) en de zink concentratie (opgelost; µg/l), waarbij tevens de berekende PNEC-waarden zijn opgenomen. Data in de rode elips hebben een zink concentratie >18,4 µg/l (MAC-MKN incl achtergrond conc) maar de concentratie is kleiner dan hetgeen op grond van de DOC als grens voor chronische effecten geldt (PNEC). De blauwe en groene stippen zijn afkomstig van locaties uit het beheergebied van Wetterskip Fryslân. De paarse en oranje stippen zijn gebaseerd op vergelijkbare analyses met de twee inlaatpunten aangevuld met een dataset van het RWS-meetpunt Vrouwezand in het IJsselmeer (omdat de dataset van de inlaatpunten beperkt in omvang is).

## 4ttC8yFol
Algemene info
Diagnose voor 4-tertiair-octylfenol
| Prioritaire stof. Industriele stof (productie van o.m. papier, textiel, verven). JG-MKE = 0,1 mg/l. Zie www.RIVM.nl/rvs. |  |  | 4. Bronanalyse | 1
|  |  |  | 1. Meetfreq./locaties | 1
|  |  |  | 2. Beter meten | 1
|  |  |  | 3. Normstelling | 1
Prioriteit
1 | Moet de monitoring kwantitatief verbeteren (meer meten)? |  | Gemiddeld
| onderbouwing: | 30% van de waterlichamen kan worden getoetst, maar er bestaan grote verschillen in de beschikbaarheid van meetresultaten tussen regio's.
2 | Moet de monitoring kwalitatief verbeteren (beter meten)? |  | Laag
| onderbouwing: | De rapportagegrenzen zijn over het algemeen lager dan de JG-MKE van 0,1 ug/l; metingen onder de rapportagegrens betreffen waarden onder de norm.
3 | Is er vanuit de normstelling sprake van voortschrijdend inzicht, waardoor de ernst van de |  | Laag
normoverschrijding wellicht genuanceerd moet worden?
| onderbouwing: | Goed onderbouwde norm. Zwevendstofgebonden verontreiniging draagt niet noemenswaardig bij aan de totale concentraties, dus metingen totale concentraties in water voldoen.
4 | Is het uitvoeren van een bronnenanalyse een nuttige vervolgstap? |  | Laag
| onderbouwing: | 4-Tertiair-octylfenol overschrijdt in 1 waterlichaam (Hertogswetering, Hoefgraaf van Waterschap Aa en Maas), waarmee het een lokaal probleem lijkt.
Nadere toelichting:
In de linker figuur zijn alle chemische meetdata van deze stof uit het Waterkwaliteitsportaal weergegeven o.b.v. locatiegemiddelde waarden over de periode 2010-2015. 'Niet toetsbaar' betekent dat alle metingen onder de rapportagegrens liggen (en de rapportagegrens >norm is). De rechter figuur geeft de oordelen van de waterbeheerders weer (dus niet berekend in dit project) voor de betreffende stof op basis van het oordeel gegeven in het SGBP van 2015. 'Geen oordeel' betekent dat de waterbeheerder geen oordeel heeft bepaald. Aanvullende toelichting is gegeven in het rapport, paragraaf 2.1.
Voor 4ttC8yFol is er 1 waterlichaam met een ‘voldoet niet’:NL38_7D (Hertogswetering, Hoefgraaf e.a.). Van dit waterlichaam rest (ten onrechte) slechts een fragment op de kaart met KRW-waterlichamen van 6 januari 2015. Dat is niet te zien op onderstaande kaart (rechts).

## abmtne
Algemene info
Diagnose voor abamectine
| Toegelaten insecticide. Specifiek verontreinigend; JG-MKE = 0,001; MAC-MKE= 0,018 µg /l |  |  | 4. Bronanalyse | 1
|  |  |  | 1. Meetfreq./locaties | 1
|  |  |  | 2. Beter meten | 1
|  |  |  | 3. Normstelling | 1
Prioriteit
1 | Moet de monitoring kwantitatief verbeteren (meer meten)? |  | Gemiddeld
| onderbouwing: | 30% van de waterlichamen kan worden getoetst op basis van een meetpunt in het betreffende waterlichaam. Het beeld van de concentraties in Nederland wijzigt waarschijnlijk niet door meer te meten, hoewel enkele regio's ontbreken in de metingen.
2 | Moet de monitoring kwalitatief verbeteren (beter meten)? |  | Hoog
| onderbouwing: | De rapportagegrens ligt gemiddeld 100x boven de JG-MKE van 0,001 ug/l; geen van de laboratoria kan op normniveau analyseren. Voor een goed beeld is een verbeterde analyse nodig.
3 | Is er vanuit de normstelling sprake van voortschrijdend inzicht, waardoor de ernst van de |  | Laag
normoverschrijding wellicht genuanceerd moet worden?
| onderbouwing: | Goed onderbouwde norm. Zwevendstofgebonden verontreiniging draagt niet noemenswaardig bij aan de totale concentraties, dus metingen totale concentraties in water voldoen.
4 | Is het uitvoeren van een bronnenanalyse een nuttige vervolgstap? |  | Hoog
| onderbouwing: | Normoverschrijding vindt plaats bij meerdere waterschappen; metingen boven de rapportagegrens resulteren meteen in een normoverschrijding. Parallel aan een verbetering van de analysetechnieken, kan een bronnenanalyse (teelten/regio's) worden ingezet. Voor gewasbeschermingsmiddelen zal de geadviseerde bronnenanalyse niet binnen dit project worden uitgevoerd. Zie paragraaf 2.3 in het rapport voor nadere toelichting.
Nadere toelichting:
In de linker figuur zijn alle chemische meetdata van deze stof uit het Waterkwaliteitsportaal weergegeven o.b.v. locatiegemiddelde waarden over de periode 2010-2015. 'Niet toetsbaar' betekent dat alle metingen onder de rapportagegrens liggen (en de rapportagegrens >norm is). De rechter figuur geeft de oordelen van de waterbeheerders weer (dus niet berekend in dit project) voor de betreffende stof op basis van het oordeel gegeven in het SGBP van 2015. 'Geen oordeel' betekent dat de waterbeheerder geen oordeel heeft bepaald. Aanvullende toelichting is gegeven in het rapport, paragraaf 2.1.

## Ant
Algemene info
Diagnose voor antraceen
| Prioritair gevaarlijke PAK; JG-MKE = 0,1; MAC-MKE= 0,4 µg /l |  |  | 4. Bronanalyse | 1
|  |  |  | 1. Meetfreq./locaties | 1
|  |  |  | 2. Beter meten | 1
|  |  |  | 3. Normstelling | 1
Prioriteit
1 | Moet de monitoring kwantitatief verbeteren (meer meten)? |  | Laag
| onderbouwing: | Hoewel in ruim de helft van de waterlichamen geen metingen beschikbaar zijn, is het beeld voldoende duidelijk. Lokale problemen in regio's met een lage datadichtheid (Oostelijk Noord-Brabant, Drenthe) zijn niet uitgesloten.
2 | Moet de monitoring kwalitatief verbeteren (beter meten)? |  | Laag
| onderbouwing: | De rapportagegrenzen zijn in de meeste gevallen lager dan de JG-MKE van 0,1 ug/l, waardoor "<rapportagegrens"-metingen sowieso onder de norm liggen.
3 | Is er vanuit de normstelling sprake van voortschrijdend inzicht, waardoor de ernst van de |  | Laag
normoverschrijding wellicht genuanceerd moet worden?
| onderbouwing: | Goed onderbouwde norm. Zwevendstofgebonden verontreiniging draagt niet noemenswaardig bij aan de totale concentraties, dus metingen totale concentraties in water voldoen.
4 | Is het uitvoeren van een bronnenanalyse een nuttige vervolgstap? |  | Laag
| onderbouwing: | Antraceen overschrijdt in 1 waterlichaam (Waterdelen Wieringermeer-West), waarmee het een lokaal probleem lijkt.
Nadere toelichting:
In de linker figuur zijn alle chemische meetdata van deze stof uit het Waterkwaliteitsportaal weergegeven o.b.v. locatiegemiddelde waarden over de periode 2010-2015. 'Niet toetsbaar' betekent dat alle metingen onder de rapportagegrens liggen (en de rapportagegrens >norm is). De rechter figuur geeft de oordelen van de waterbeheerders weer (dus niet berekend in dit project) voor de betreffende stof op basis van het oordeel gegeven in het SGBP van 2015. 'Geen oordeel' betekent dat de waterbeheerder geen oordeel heeft bepaald. Aanvullende toelichting is gegeven in het rapport, paragraaf 2.1.

## BaA-zoet
Algemene info
Diagnose voor benzo(a)antraceen in zoet water
| PAK, specifiek verontreinigend; JG-MKE = 0,00064; MAC-MKE= 0,28 µg /l. Gedraagt zich als alomtegenwoordige persistente bioaccumulerende en toxische stof |  |  | 4. Bronanalyse | 1
|  |  |  | 1. Meetfreq./locaties | 1
|  |  |  | 2. Beter meten | 1
|  |  |  | 3. Normstelling | 1
Prioriteit
1 | Moet de monitoring kwantitatief verbeteren (meer meten)? |  | Laag
| onderbouwing: | Hoewel in ruim de helft van de waterlichamen geen metingen beschikbaar zijn, is het beeld voldoende duidelijk. Lokale problemen in regio's met een lage datadichtheid (Oostelijk Noord-Brabant, Drenthe) zijn niet uitgesloten.
2 | Moet de monitoring kwalitatief verbeteren (beter meten)? |  | hoog
| onderbouwing: | De rapportagegrenzen zijn hoger dan de JG-MKE van 0,00064 ug/l. Een alternatief voor het halen van de rapportagegrens is het meten in biota. BaA heeft namelijk een biotanorm. Wordt door RWS meegenomen in het biotameetnet.
3 | Is er vanuit de normstelling sprake van voortschrijdend inzicht, waardoor de ernst van de |  | Laag
normoverschrijding wellicht genuanceerd moet worden?
| onderbouwing: | Zwevendstofgebonden verontreiniging draagt significant bij aan de totale concentraties (zie nadere toelichting), maar die bijdrage is verwerkt in de norm. Humane comsumptie van vis is bepalend voor de norm.
4 | Is het uitvoeren van een bronnenanalyse een nuttige vervolgstap? |  | hoog
| onderbouwing: | De kans is aanzienlijk dat ook biotametingen uitwijzen dat er overschrijdingen zijn. Vooralsnog is een bronnenanalyse voor alle PAK zinvol.
Nadere toelichting:
In de linker figuur zijn alle chemische meetdata van deze stof uit het Waterkwaliteitsportaal weergegeven o.b.v. locatiegemiddelde waarden over de periode 2010-2015. 'Niet toetsbaar' betekent dat alle metingen onder de rapportagegrens liggen (en de rapportagegrens >norm is). De rechter figuur geeft de oordelen van de waterbeheerders weer (dus niet berekend in dit project) voor de betreffende stof op basis van het oordeel gegeven in het SGBP van 2015. 'Geen oordeel' betekent dat de waterbeheerder geen oordeel heeft bepaald. Aanvullende toelichting is gegeven in het rapport, paragraaf 2.1.
De norm is baseerd op 30 mg ZS/l (zie oranje blokje). Als er meer of minder zwevend stof in een monster zit beinvloed dat de totale concentratie van de stof, maar niet de toxiciteit. De figuur toont een toxiciteitsniveau gelijk aan de norm voor een variërende concentratie zwevendstof.

## BaA-zout
Algemene info
Diagnose voor benzo(a)antraceen in zout water
| PAK, specifiek verontreinigend; JG-MKE = 0,00027; MAC-MKE= 0,012 µg /l. Gedraagt zich als alomtegenwoordige persistente bioaccumulerende en toxische stof |  |  | 4. Bronanalyse | 1
|  |  |  | 1. Meetfreq./locaties | 1
|  |  |  | 2. Beter meten | 1
|  |  |  | 3. Normstelling | 1
Prioriteit
1 | Moet de monitoring kwantitatief verbeteren (meer meten)? |  | Laag
| onderbouwing: | Er zijn voldoende metingen beschikbaar.
2 | Moet de monitoring kwalitatief verbeteren (beter meten)? |  | Gemiddeld
| onderbouwing: | De rapportagegrens ligt gemiddeld 10x boven de JG-MKE, waardoor 98% van de meetwaarden kleiner dan de rapportagegrens is. Een alternatief voor het halen van de rapportagegrens is het meten in biota. Wordt door RWS meegenomen in het biotameetnet (zie rapport 2.2.2).
3 | Is er vanuit de normstelling sprake van voortschrijdend inzicht, waardoor de ernst van de |  | Laag
normoverschrijding wellicht genuanceerd moet worden?
| onderbouwing: | Zwevend stof-gebonden verontreiniging draagt aanzienlijk bij aan de totale concentratie, maar de eerste oplossing binnen de huidige kaders ligt in het meten in biota.
4 | Is het uitvoeren van een bronnenanalyse een nuttige vervolgstap? |  | Hoog
| onderbouwing: | Benzo(a)antraceen overschrijdt in 6 van de 14 waterlichamen; inzicht in de bronnen is daarom zinvol. In de bronnenanalyse wordt geen onderscheid gemaakt tussen zoete en zoute wateren.
Nadere toelichting:
In de linker figuur zijn de gemeten concentraties (bestanden Waterkwaliteitsmetingen - Chemie op het Waterkwaliteitsportaal) weergegeven op basis van locatiegemiddelde waarden, voor alle locaties waar ten minste 4 metingen per jaar zijn uitgevoerd. Locaties die in alle beschouwde jaren (2010-2015) geen enkele meting boven de rapportagegrens hadden, zijn in grijs weergegeven indien de rapportagegrens >norm was. In de rechter figuur is weergegeven of waterlichamen voldoen (groen), niet voldoen (rood) voor de betreffende stof of dat er geen oordeel is gegeven (gebaseerd op het bestand 4.oordelen_owl_2015_20151028.csv op het waterkwaliteitsportaal).

## BaP-zoet
Algemene info
Diagnose voor benzo(a)pyreen in zoet water
| PAK, prioritair gevaarlijk; JG-MKE = 1,7x10-4; MAC-MKE= 0,27 µg /l. Is een alomtegenwoordige persistente bioaccumulerende en toxische stof |  |  | 4. Bronanalyse | 1
|  |  |  | 1. Meetfreq./locaties | 1
|  |  |  | 2. Beter meten | 1
|  |  |  | 3. Normstelling | 1
Prioriteit
1 | Moet de monitoring kwantitatief verbeteren (meer meten)? |  | Laag
| onderbouwing: | Hoewel in ruim de helft van de waterlichamen geen metingen beschikbaar zijn, is het beeld voldoende duidelijk. Lokale problemen in regio's met een lage datadichtheid (Oostelijk Noord-Brabant, Drenthe) zijn niet uitgesloten.
2 | Moet de monitoring kwalitatief verbeteren (beter meten)? |  | hoog
| onderbouwing: | De rapportagegrenzen zijn hoger dan de JG-MKE van 0,00017 ug/l. Een alternatief voor het halen van de rapportagegrens is het meten in biota. BaP heeft namelijk een biotanorm, maar beschikbare metingen indiceren dat ook in biota overschrijdingen worden aangetroffen. Wordt door RWS meegenomen in het biotameetnet.
3 | Is er vanuit de normstelling sprake van voortschrijdend inzicht, waardoor de ernst van de |  | Laag
normoverschrijding wellicht genuanceerd moet worden?
| onderbouwing: | Zwevendstofgebonden verontreiniging draagt significant bij aan de totale concentraties (zie nadere toelichting) en voor prioritaire stoffen is het niet toegestaan om dit effect mee te nemen in de norm. Humane comsumptie van vis is bepalend voor de norm.
4 | Is het uitvoeren van een bronnenanalyse een nuttige vervolgstap? |  | hoog
| onderbouwing: | hoewel het een alomtegenwoordige stof betreft, is inzicht in de bronnen essentieel.
Nadere toelichting:
In de linker figuur zijn alle chemische meetdata van deze stof uit het Waterkwaliteitsportaal weergegeven o.b.v. locatiegemiddelde waarden over de periode 2010-2015. 'Niet toetsbaar' betekent dat alle metingen onder de rapportagegrens liggen (en de rapportagegrens >norm is). De rechter figuur geeft de oordelen van de waterbeheerders weer (dus niet berekend in dit project) voor de betreffende stof op basis van het oordeel gegeven in het SGBP van 2015. 'Geen oordeel' betekent dat de waterbeheerder geen oordeel heeft bepaald. Aanvullende toelichting is gegeven in het rapport, paragraaf 2.1.
De norm is baseerd op 0 mg ZS/l (zie oranje blokje). Als er meer zwevend stof in een monster zit, beinvloed dat de totale concentratie van de stof, maar niet de toxiciteit. De figuur toont een toxiciteitsniveau gelijk aan de norm voor een variërende concentratie zwevendstof.

## BaP-zout
Algemene info
Diagnose voor benzo(a)pyreen in zout water
| PAK, prioritair; JG-MKE = 1,7x10-4; MAC-MKE= 0,027 µg /l |  |  | 4. Bronanalyse | 1
|  |  |  | 1. Meetfreq./locaties | 1
|  |  |  | 2. Beter meten | 1
|  |  |  | 3. Normstelling | 1
Prioriteit
1 | Moet de monitoring kwantitatief verbeteren (meer meten)? |  | Laag
| onderbouwing: | Er zijn voldoende metingen beschikbaar.
2 | Moet de monitoring kwalitatief verbeteren (beter meten)? |  | Gemiddeld
| onderbouwing: | De rapportagegrens ligt gemiddeld 10x boven de JG-MKE, waardoor 97% van de meetwaarden kleiner dan de rapportagegrens is. Een alternatief voor het halen van de rapportagegrens is het meten in biota. Wordt door RWS meegenomen in het biotameetnet (zie rapport 2.2.2).
3 | Is er vanuit de normstelling sprake van voortschrijdend inzicht, waardoor de ernst van de |  | Laag
normoverschrijding wellicht genuanceerd moet worden?
| onderbouwing: | Zwevendstofgebonden verontreiniging draagt significant bij aan de totale concentraties en voor prioritaire stoffen is het niet toegestaan om dit effect mee te nemen in de norm. Humane comsumptie van vis is bepalend voor de norm. De eerste oplossing binnen de huidige kaders ligt in het meten in biota.
4 | Is het uitvoeren van een bronnenanalyse een nuttige vervolgstap? |  | Hoog
| onderbouwing: | Hoewel het een alomtegenwoordige stof betreft, is inzicht in de bronnen essentieel. Hoogste concentraties op locaties met hoogste zwevend stof concentraties (monding Schelde en Eems). In de bronnenanalyse wordt geen onderscheid gemaakt tussen zoete en zoute wateren.
Nadere toelichting:
In de linker figuur zijn de gemeten concentraties (bestanden Waterkwaliteitsmetingen - Chemie op het Waterkwaliteitsportaal) weergegeven op basis van locatiegemiddelde waarden, voor alle locaties waar ten minste 4 metingen per jaar zijn uitgevoerd. Locaties die in alle beschouwde jaren (2010-2015) geen enkele meting boven de rapportagegrens hadden, zijn in grijs weergegeven indien de rapportagegrens >norm was. In de rechter figuur is weergegeven of waterlichamen voldoen (groen), niet voldoen (rood) voor de betreffende stof of dat er geen oordeel is gegeven (gebaseerd op het bestand 4.oordelen_owl_2015_20151028.csv op het waterkwaliteitsportaal).

## BbF-zoet
Algemene info
Diagnose voor benzo(b)fluoranteen in zoet water
| PAK, prioritair gevaarlijk; MAC-MKE= 0,017 µg /l. Is een alomtegenwoordige persistente bioaccumulerende en toxische stof |  |  | 4. Bronanalyse | 1
|  |  |  | 1. Meetfreq./locaties | 1
|  |  |  | 2. Beter meten | 1
|  |  |  | 3. Normstelling | 1
Prioriteit
1 | Moet de monitoring kwantitatief verbeteren (meer meten)? |  | Laag
| onderbouwing: | Hoewel in ruim de helft van de waterlichamen geen metingen beschikbaar zijn, is het beeld voldoende duidelijk. Lokale problemen in regio's met een lage datadichtheid (Oostelijk Noord-Brabant, Drenthe) zijn niet uitgesloten.
2 | Moet de monitoring kwalitatief verbeteren (beter meten)? |  | Gemiddeld
| onderbouwing: | De rapportagegrenzen liggen niet veel hoger dan de MAC-MKE van 0,017 ug/l. Enige inspanning om de rapportagegrens te verlagen is gewenst.
3 | Is er vanuit de normstelling sprake van voortschrijdend inzicht, waardoor de ernst van de |  | Gemiddeld
normoverschrijding wellicht genuanceerd moet worden?
| onderbouwing: | Zwevendstofgebonden verontreiniging draagt significant bij aan de totale concentraties (zie nadere toelichting). Het BbF-probleem wordt waarschijnlijk kleiner als de bijdrage van ZS verwerkt wordt in de norm, maar voor prioritaire stoffen is het niet toegestaan om dit effect mee te nemen in de norm. Vraagt lange termijn inspanning richting Europa. Humane comsumptie van vis is bepalend voor de norm.
4 | Is het uitvoeren van een bronnenanalyse een nuttige vervolgstap? |  | hoog
| onderbouwing: | Een bronnenanalyse is zinvol om aan te tonen dat het daadwerkelijk gaat om een alomvattende stof, waarvoor alle maatregelen al genomen zijn.
Nadere toelichting:
In de linker figuur zijn alle chemische meetdata van deze stof uit het Waterkwaliteitsportaal weergegeven o.b.v. locatiegemiddelde waarden over de periode 2010-2015. 'Niet toetsbaar' betekent dat alle metingen onder de rapportagegrens liggen (en de rapportagegrens >norm is). De rechter figuur geeft de oordelen van de waterbeheerders weer (dus niet berekend in dit project) voor de betreffende stof op basis van het oordeel gegeven in het SGBP van 2015. 'Geen oordeel' betekent dat de waterbeheerder geen oordeel heeft bepaald. Aanvullende toelichting is gegeven in het rapport, paragraaf 2.1.
De norm is baseerd op 0 mg ZS/l (zie oranje blokje). Als er meer zwevend stof in een monster zit, beinvloed dat de totale concentratie van de stof, maar niet de toxiciteit. De figuur toont een toxiciteitsniveau gelijk aan de norm voor een variërende concentratie zwevendstof.

## BbF-zout
Algemene info
Diagnose voor benzo(b)fluoranteen in zout water
| PAK, prioritair; MAC-MKE= 0,017 µg /l. Is een alomtegenwoordige persistente bioaccumulerende en toxische stof |  |  | 4. Bronanalyse | 1
|  |  |  | 1. Meetfreq./locaties | 1
|  |  |  | 2. Beter meten | 1
|  |  |  | 3. Normstelling | 1
Prioriteit
1 | Moet de monitoring kwantitatief verbeteren (meer meten)? |  | Laag
| onderbouwing: | Er zijn voldoende metingen beschikbaar.
2 | Moet de monitoring kwalitatief verbeteren (beter meten)? |  | Laag
| onderbouwing: | De rapportagegrens ligt lager dan MAC; metingen onder de rapportagegrens overschrijden dus niet de norm.
3 | Is er vanuit de normstelling sprake van voortschrijdend inzicht, waardoor de ernst van de |  | Gemiddeld
normoverschrijding wellicht genuanceerd moet worden?
| onderbouwing: | Zwevendstofgebonden verontreiniging draagt significant bij aan de totale concentraties. Het BbF-probleem wordt waarschijnlijk kleiner als de bijdrage van ZS verwerkt wordt in de norm, maar voor prioritaire stoffen is het niet toegestaan om dit effect mee te nemen in de norm. Vraagt lange termijn inspanning richting Europa. Humane comsumptie van vis is bepalend voor de norm.
4 | Is het uitvoeren van een bronnenanalyse een nuttige vervolgstap? |  | Hoog
| onderbouwing: | Hoewel het een alomtegenwoordige stof betreft, is inzicht in de bronnen essentieel. Hoogste concentraties op locaties met hoogste zwevend stof concentraties (monding Schelde en Eems). In de bronnenanalyse wordt geen onderscheid gemaakt tussen zoete en zoute wateren.
Nadere toelichting:
In de linker figuur zijn de gemeten concentraties (bestanden Waterkwaliteitsmetingen - Chemie op het Waterkwaliteitsportaal) weergegeven op basis van locatiegemiddelde waarden, voor alle locaties waar ten minste 4 metingen per jaar zijn uitgevoerd. Locaties die in alle beschouwde jaren (2010-2015) geen enkele meting boven de rapportagegrens hadden, zijn in grijs weergegeven indien de rapportagegrens >norm was. In de rechter figuur is weergegeven of waterlichamen voldoen (groen), niet voldoen (rood) voor de betreffende stof of dat er geen oordeel is gegeven (gebaseerd op het bestand 4.oordelen_owl_2015_20151028.csv op het waterkwaliteitsportaal).

## BghiPe-zoet
Algemene info
Diagnose voor benzo(ghi)peryleen in zoet water
| PAK, prioritair gevaarlijk; MAC-MKE= 0.0082 µg /l. Is een alomtegenwoordige persistente bioaccumulerende en toxische stof |  |  | 4. Bronanalyse | 1
|  |  |  | 1. Meetfreq./locaties | 1
|  |  |  | 2. Beter meten | 1
|  |  |  | 3. Normstelling | 1
Prioriteit
1 | Moet de monitoring kwantitatief verbeteren (meer meten)? |  | Laag
| onderbouwing: | Hoewel in ruim de helft van de waterlichamen geen metingen beschikbaar zijn, is het beeld voldoende duidelijk. Lokale problemen in regio's met een lage datadichtheid (Oostelijk Noord-Brabant, Drenthe) zijn niet uitgesloten.
2 | Moet de monitoring kwalitatief verbeteren (beter meten)? |  | Gemiddeld
| onderbouwing: | De rapportagegrenzen liggen niet veel hoger dan de MAC-MKE van 0,0082 ug/l. Enige inspanning om de rapportagegrens te verlagen is gewenst.
3 | Is er vanuit de normstelling sprake van voortschrijdend inzicht, waardoor de ernst van de |  | Gemiddeld
normoverschrijding wellicht genuanceerd moet worden?
| onderbouwing: | Zwevendstofgebonden verontreiniging draagt sterk bij aan de totale concentraties (zie nadere toelichting). Het BghiPe-probleem wordt waarschijnlijk kleiner als de bijdrage van ZS verwerkt wordt in de norm, maar voor prioritaire stoffen is het niet toegestaan om dit effect mee te nemen in de norm. Vraagt lange termijn inspanning richting Europa. Humane comsumptie van vis is bepalend voor de norm.
4 | Is het uitvoeren van een bronnenanalyse een nuttige vervolgstap? |  | Hoog
| onderbouwing: | Een bronnenanalyse is zinvol om aan te tonen dat het daadwerkelijk gaat om een alomvattende stof, waarvoor alle maatregelen al genomen zijn.
Nadere toelichting:
In de linker figuur zijn alle chemische meetdata van deze stof uit het Waterkwaliteitsportaal weergegeven o.b.v. locatiegemiddelde waarden over de periode 2010-2015. 'Niet toetsbaar' betekent dat alle metingen onder de rapportagegrens liggen (en de rapportagegrens >norm is). De rechter figuur geeft de oordelen van de waterbeheerders weer (dus niet berekend in dit project) voor de betreffende stof op basis van het oordeel gegeven in het SGBP van 2015. 'Geen oordeel' betekent dat de waterbeheerder geen oordeel heeft bepaald. Aanvullende toelichting is gegeven in het rapport, paragraaf 2.1.
De norm is baseerd op 0 mg ZS/l (zie oranje blokje). Als er meer zwevend stof in een monster zit, beinvloed dat de totale concentratie van de stof, maar niet de toxiciteit. De figuur toont een toxiciteitsniveau gelijk aan de norm voor een variërende concentratie zwevendstof.

## BghiPe-zout
Algemene info
Diagnose voor benzo(ghi)peryleen in zout water
| PAK, prioritair gevaarlijk; MAC-MKE= 0.00082 µg /l. Is een alomtegenwoordige persistente bioaccumulerende en toxische stof. |  |  | 4. Bronanalyse | 1
|  |  |  | 1. Meetfreq./locaties | 1
|  |  |  | 2. Beter meten | 1
|  |  |  | 3. Normstelling | 1
Prioriteit
1 | Moet de monitoring kwantitatief verbeteren (meer meten)? |  | Laag
| onderbouwing: | Er zijn voldoende metingen beschikbaar.
2 | Moet de monitoring kwalitatief verbeteren (beter meten)? |  | Laag
| onderbouwing: | De rapportagegrens ligt lager dan MAC; metingen onder de rapportagegrens overschrijden dus niet de norm.
3 | Is er vanuit de normstelling sprake van voortschrijdend inzicht, waardoor de ernst van de |  | Gemiddeld
normoverschrijding wellicht genuanceerd moet worden?
| onderbouwing: | Zwevendstofgebonden verontreiniging draagt significant bij aan de totale concentraties. Het BghiPe-probleem wordt waarschijnlijk kleiner als de bijdrage van ZS verwerkt wordt in de norm, maar voor prioritaire stoffen is het niet toegestaan om dit effect mee te nemen in de norm. Vraagt lange termijn inspanning richting Europa. Humane comsumptie van vis is bepalend voor de norm.
4 | Is het uitvoeren van een bronnenanalyse een nuttige vervolgstap? |  | Hoog
| onderbouwing: | Hoewel het een alomtegenwoordige stof betreft, is inzicht in de bronnen essentieel. Hoogste concentraties op locaties met hoogste zwevend stof concentraties (monding Schelde en Eems). In de bronnenanalyse wordt geen onderscheid gemaakt tussen zoete en zoute wateren.
Nadere toelichting:
In de linker figuur zijn de gemeten concentraties (bestanden Waterkwaliteitsmetingen - Chemie op het Waterkwaliteitsportaal) weergegeven op basis van locatiegemiddelde waarden, voor alle locaties waar ten minste 4 metingen per jaar zijn uitgevoerd. Locaties die in alle beschouwde jaren (2010-2015) geen enkele meting boven de rapportagegrens hadden, zijn in grijs weergegeven indien de rapportagegrens >norm was. In de rechter figuur is weergegeven of waterlichamen voldoen (groen), niet voldoen (rood) voor de betreffende stof of dat er geen oordeel is gegeven (gebaseerd op het bestand 4.oordelen_owl_2015_20151028.csv op het waterkwaliteitsportaal).

## BkF-zoet
Algemene info
Diagnose voor benzo(k)fluoranteen in zoet water
| PAK, prioritair gevaarlijk; MAC-MKE= 0,017 µg /l. Is een alomtegenwoordige persistente bioaccumulerende en toxische stof |  |  | 4. Bronanalyse | 1
|  |  |  | 1. Meetfreq./locaties | 1
|  |  |  | 2. Beter meten | 1
|  |  |  | 3. Normstelling | 1
Prioriteit
1 | Moet de monitoring kwantitatief verbeteren (meer meten)? |  | Laag
| onderbouwing: | Hoewel in ruim de helft van de waterlichamen geen metingen beschikbaar zijn, is het beeld voldoende duidelijk. Lokale problemen in regio's met een lage datadichtheid (Oostelijk Noord-Brabant, Drenthe) zijn niet uitgesloten.
2 | Moet de monitoring kwalitatief verbeteren (beter meten)? |  | Gemiddeld
| onderbouwing: | De rapportagegrenzen liggen niet veel hoger dan de MAC-MKE van 0,017 ug/l; metingen onder de rapportagegrens betreffen waarden onder de norm. Enige inspanning om de rapportagegrens te verlagen is gewenst.
3 | Is er vanuit de normstelling sprake van voortschrijdend inzicht, waardoor de ernst van de |  | Gemiddeld
normoverschrijding wellicht genuanceerd moet worden?
| onderbouwing: | Zwevendstofgebonden verontreiniging draagt significant bij aan de totale concentraties (zie nadere toelichting). Het BkF-probleem wordt waarschijnlijk kleiner als de bijdrage van ZS verwerkt wordt in de norm, maar voor prioritaire stoffen is het niet toegestaan om dit effect mee te nemen in de norm. Vraagt lange termijn inspanning richting Europa. Humane comsumptie van vis is bepalend voor de norm.
4 | Is het uitvoeren van een bronnenanalyse een nuttige vervolgstap? |  | hoog
| onderbouwing: | Een bronnenanalyse is zinvol om aan te tonen dat het daadwerkelijk gaat om een alomvattende stof, waarvoor alle maatregelen al genomen zijn.
Nadere toelichting:
In de linker figuur zijn alle chemische meetdata van deze stof uit het Waterkwaliteitsportaal weergegeven o.b.v. locatiegemiddelde waarden over de periode 2010-2015. 'Niet toetsbaar' betekent dat alle metingen onder de rapportagegrens liggen (en de rapportagegrens >norm is). De rechter figuur geeft de oordelen van de waterbeheerders weer (dus niet berekend in dit project) voor de betreffende stof op basis van het oordeel gegeven in het SGBP van 2015. 'Geen oordeel' betekent dat de waterbeheerder geen oordeel heeft bepaald. Aanvullende toelichting is gegeven in het rapport, paragraaf 2.1.
De norm is baseerd op 0 mg ZS/l (zie oranje blokje). Als er meer zwevend stof in een monster zit, beinvloed dat de totale concentratie van de stof, maar niet de toxiciteit. De figuur toont een toxiciteitsniveau gelijk aan de norm voor een variërende concentratie zwevendstof.

## BkF-zout
Algemene info
Diagnose voor benzo(k)fluoranteen in zout water
| PAK, prioritair gevaarlijk; MAC-MKE= 0,017 µg /l. Is een alomtegenwoordige persistente bioaccumulerende en toxische stof |  |  | 4. Bronanalyse | 1
|  |  |  | 1. Meetfreq./locaties | 1
|  |  |  | 2. Beter meten | 1
|  |  |  | 3. Normstelling | 1
Prioriteit
1 | Moet de monitoring kwantitatief verbeteren (meer meten)? |  | Laag
| onderbouwing: | Er zijn voldoende metingen beschikbaar.
2 | Moet de monitoring kwalitatief verbeteren (beter meten)? |  | Laag
| onderbouwing: | De rapportagegrens ligt lager dan MAC; metingen onder de rapportagegrens overschrijden dus niet de norm.
3 | Is er vanuit de normstelling sprake van voortschrijdend inzicht, waardoor de ernst van de |  | Gemiddeld
normoverschrijding wellicht genuanceerd moet worden?
| onderbouwing: | Zwevendstofgebonden verontreiniging draagt significant bij aan de totale concentraties. Het BkF-probleem wordt waarschijnlijk kleiner als de bijdrage van ZS verwerkt wordt in de norm, maar voor prioritaire stoffen is het niet toegestaan om dit effect mee te nemen in de norm. Vraagt lange termijn inspanning richting Europa. Humane comsumptie van vis is bepalend voor de norm.
4 | Is het uitvoeren van een bronnenanalyse een nuttige vervolgstap? |  | Hoog
| onderbouwing: | Hoewel het een alomtegenwoordige stof betreft, is inzicht in de bronnen essentieel. Hoogste concentraties op locaties met hoogste zwevend stof concentraties (monding Schelde en Eems). In de bronnenanalyse wordt geen onderscheid gemaakt tussen zoete en zoute wateren.
Nadere toelichting:
In de linker figuur zijn de gemeten concentraties (bestanden Waterkwaliteitsmetingen - Chemie op het Waterkwaliteitsportaal) weergegeven op basis van locatiegemiddelde waarden, voor alle locaties waar ten minste 4 metingen per jaar zijn uitgevoerd. Locaties die in alle beschouwde jaren (2010-2015) geen enkele meting boven de rapportagegrens hadden, zijn in grijs weergegeven indien de rapportagegrens >norm was. In de rechter figuur is weergegeven of waterlichamen voldoen (groen), niet voldoen (rood) voor de betreffende stof of dat er geen oordeel is gegeven (gebaseerd op het bestand 4.oordelen_owl_2015_20151028.csv op het waterkwaliteitsportaal).

## C1yazfs
Algemene info
Diagnose voor methylazinfos
| Niet toegelaten insecticide , specifiek verontreinigend; JG-MKE=0,0065; MAC-MKE= 0,014 µg /l |  |  | 4. Bronanalyse | 1
|  |  |  | 1. Meetfreq./locaties | 1
|  |  |  | 2. Beter meten | 1
|  |  |  | 3. Normstelling | 1
Prioriteit
1 | Moet de monitoring kwantitatief verbeteren (meer meten)? |  | Laag
| onderbouwing: | 30% van de waterlichamen kan worden getoetst op basis van meetpunten in het waterlichaam. Het aantal beschikbare metingen uit de oostelijke helft van Nederland is beperkt, maar zal vermoedelijk niet leiden tot een ander beeld.
2 | Moet de monitoring kwalitatief verbeteren (beter meten)? |  | Hoog
| onderbouwing: | Voor meer dan 90% van de metingen ligt de rapportagegrens boven de JG-MKE van 0,0065 ug/l. Een lagere rapportagegrens zou meer zekerheid geven over de omvang van het probleem.
3 | Is er vanuit de normstelling sprake van voortschrijdend inzicht, waardoor de ernst van de |  | Laag
normoverschrijding wellicht genuanceerd moet worden?
| onderbouwing: | Goed onderbouwde norm. Zwevendstofgebonden verontreiniging draagt niet noemenswaardig bij aan de totale concentraties, dus metingen totale concentraties in water voldoen.
4 | Is het uitvoeren van een bronnenanalyse een nuttige vervolgstap? |  | Gemiddeld
| onderbouwing: | Methylazinfos overschrijdt in 1 waterlichaam (Oostvoornse Meer) op basis van concentraties die in 2010 zijn aangetroffen en daarna niet meer. De bestrijdingsmiddelenatlas geeft in de meeste jaren een of enkele overschrijdingen. Geen omvangrijk probleem, maar de stof blijft her en der opduiken.
Nadere toelichting:
In de linker figuur zijn alle chemische meetdata van deze stof uit het Waterkwaliteitsportaal weergegeven o.b.v. locatiegemiddelde waarden over de periode 2010-2015. 'Niet toetsbaar' betekent dat alle metingen onder de rapportagegrens liggen (en de rapportagegrens >norm is). De rechter figuur geeft de oordelen van de waterbeheerders weer (dus niet berekend in dit project) voor de betreffende stof op basis van het oordeel gegeven in het SGBP van 2015. 'Geen oordeel' betekent dat de waterbeheerder geen oordeel heeft bepaald. Aanvullende toelichting is gegeven in het rapport, paragraaf 2.1.

## C1yprmfs
Algemene info
Diagnose voor methylpirimifos
| Toegelaten insecticide (o.m. bloembollen/glastuinbouw) , specifiek verontreinigend; JG-MKE=0,0005; MAC-MKE= 0,0016 µg /l |  |  | 4. Bronanalyse | 1
|  |  |  | 1. Meetfreq./locaties | 1
|  |  |  | 2. Beter meten | 1
|  |  |  | 3. Normstelling | 1
Prioriteit
1 | Moet de monitoring kwantitatief verbeteren (meer meten)? |  | Laag
| onderbouwing: | Het aantal metingen is voldoende (meer in West-Nederland, wat logisch is gezien het gebruik). Probleem zit in de toetsbaarheid (zie 2)
2 | Moet de monitoring kwalitatief verbeteren (beter meten)? |  | Hoog
| onderbouwing: | De rapportagegrens ligt gemiddeld 20x boven de JG-MKE van 0,0005 ug/l. Een lagere RG zou meer zekerheid geven over de omvang van het probleem. Voor RWS ligt de rapportagegrens net boven de JG-MKE
3 | Is er vanuit de normstelling sprake van voortschrijdend inzicht, waardoor de ernst van de |  | Laag
normoverschrijding wellicht genuanceerd moet worden?
| onderbouwing: | Goed onderbouwde norm. Zwevendstofgebonden verontreiniging draagt niet noemenswaardig bij aan de totale concentraties, dus metingen totale concentraties in water voldoen.
4 | Is het uitvoeren van een bronnenanalyse een nuttige vervolgstap? |  | Gemiddeld
| onderbouwing: | Normoverschrijding vindt plaats bij meerdere waterschappen. Parallel aan een verbetering van de analysetechnieken, kan een bronnenanalyse (teelten/regio's) worden ingezet. Voor gewasbeschermingsmiddelen zal de geadviseerde bronnenanalyse niet binnen dit project worden uitgevoerd. Zie paragraaf 2.3 in het rapport voor nadere toelichting.
Nadere toelichting:
In de linker figuur zijn alle chemische meetdata van deze stof uit het Waterkwaliteitsportaal weergegeven o.b.v. locatiegemiddelde waarden over de periode 2010-2015. 'Niet toetsbaar' betekent dat alle metingen onder de rapportagegrens liggen (en de rapportagegrens >norm is). De rechter figuur geeft de oordelen van de waterbeheerders weer (dus niet berekend in dit project) voor de betreffende stof op basis van het oordeel gegeven in het SGBP van 2015. 'Geen oordeel' betekent dat de waterbeheerder geen oordeel heeft bepaald. Aanvullende toelichting is gegeven in het rapport, paragraaf 2.1.

## C2yazfs-zoet
Algemene info
Diagnose voor ethylazinfos in zoet water
| Niet toegelaten insecticide , specifiek verontreinigend; JG-MKE=0,0011; MAC-MKE= 0,011 µg /l |  |  | 4. Bronanalyse | 1
|  |  |  | 1. Meetfreq./locaties | 1
|  |  |  | 2. Beter meten | 1
|  |  |  | 3. Normstelling | 1
Prioriteit
1 | Moet de monitoring kwantitatief verbeteren (meer meten)? |  | Gemiddeld
| onderbouwing: | 30% van de waterlichamen kan worden getoetst. Het beeld van de concentraties in Nederland wijzigt waarschijnlijk niet door meer te meten.
2 | Moet de monitoring kwalitatief verbeteren (beter meten)? |  | Hoog
| onderbouwing: | De rapportagegrenzen zijn over het algemeen hoger dan de JG-MKE van 0,0011 ug/l en 99% van de meetwaarden ligt onder de rapportagegrens. RWS kan lager dan de JG-MKE meten. Diverse beheerders halen de MAC-MKE
3 | Is er vanuit de normstelling sprake van voortschrijdend inzicht, waardoor de ernst van de |  | Laag
normoverschrijding wellicht genuanceerd moet worden?
| onderbouwing: | Goed onderbouwde norm. Zwevendstofgebonden verontreiniging draagt niet noemenswaardig bij aan de totale concentraties, dus metingen totale concentraties in water voldoen.
4 | Is het uitvoeren van een bronnenanalyse een nuttige vervolgstap? |  | Laag
| onderbouwing: | Ethylazinfos overschrijdt in 2 waterlichamen in de kustwateren (Zeeuwse Kust en Zwin) o.b.v. 1 meting. In de meest recente toetsing wordt geen overschrijding meer geconstateerd. Algemene bronnenanalyse is niet van toepassing zolang de omvang van het probleem niet in kaart is gebracht.
Nadere toelichting:
In de linker figuur zijn alle chemische meetdata van deze stof uit het Waterkwaliteitsportaal weergegeven o.b.v. locatiegemiddelde waarden over de periode 2010-2015. 'Niet toetsbaar' betekent dat alle metingen onder de rapportagegrens liggen (en de rapportagegrens >norm is). De rechter figuur geeft de oordelen van de waterbeheerders weer (dus niet berekend in dit project) voor de betreffende stof op basis van het oordeel gegeven in het SGBP van 2015. 'Geen oordeel' betekent dat de waterbeheerder geen oordeel heeft bepaald. Aanvullende toelichting is gegeven in het rapport, paragraaf 2.1.

## C2yazfs-zout
Algemene info
Diagnose voor ethylazinfos in zout water
| Niet toegelaten insecticide , specifiek verontreinigend; JG-MKE=0,00011; MAC-MKE= 0,0011 µg /l |  |  | 4. Bronanalyse | 1
|  |  |  | 1. Meetfreq./locaties | 1
|  |  |  | 2. Beter meten | 1
|  |  |  | 3. Normstelling | 1
Prioriteit
1 | Moet de monitoring kwantitatief verbeteren (meer meten)? |  | Laag
| onderbouwing: | Er zijn voldoende metingen beschikbaar.
2 | Moet de monitoring kwalitatief verbeteren (beter meten)? |  | Gemiddeld
| onderbouwing: | 99,5% van de data ligt onder de rapportagegrens. RWS hanteert vanaf 2015 op diverse locaties (maar niet alle) een rapportagegrens van 0,0006 ug/l hetgeen onder de JG-MKE van 0,0011 ug/l is . Door lager meten kan een beter beeld worden verkregen.
3 | Is er vanuit de normstelling sprake van voortschrijdend inzicht, waardoor de ernst van de |  | Laag
normoverschrijding wellicht genuanceerd moet worden?
| onderbouwing: | Goed onderbouwde norm. Zwevendstofgebonden verontreiniging draagt niet noemenswaardig bij aan de totale concentraties, dus metingen totale concentraties in water voldoen.
4 | Is het uitvoeren van een bronnenanalyse een nuttige vervolgstap? |  | Laag
| onderbouwing: | Ethylazinfos overschrijdt in 2 van de 14 waterlichamen (Zeeuwse Kust en Zwin). In de data is 1 meting in 2013 terug te vinden (95_WALCRN2) die overschrijdt. Bronnenanalyse is niet zinvol zolang het beeld niet helder is.
Nadere toelichting:
In de linker figuur zijn de gemeten concentraties (bestanden Waterkwaliteitsmetingen - Chemie op het Waterkwaliteitsportaal) weergegeven op basis van locatiegemiddelde waarden, voor alle locaties waar ten minste 4 metingen per jaar zijn uitgevoerd. Locaties die in alle beschouwde jaren (2010-2015) geen enkele meting boven de rapportagegrens hadden, zijn in grijs weergegeven indien de rapportagegrens >norm was. In de rechter figuur is weergegeven of waterlichamen voldoen (groen), niet voldoen (rood) voor de betreffende stof of dat er geen oordeel is gegeven (gebaseerd op het bestand 4.oordelen_owl_2015_20151028.csv op het waterkwaliteitsportaal).

## Carbdzm
Algemene info
Diagnose voor carbendazim
| Carbendazim is als middel zelf niet toegelaten, maar komt voor door afbraak van thio-fanaatmethyl dat wel toegelaten is; specifiek verontreinigend; JG-MKE=0,6; MAC-MKE= 0,6 µg /l |  |  | 4. Bronanalyse | 1
|  |  |  | 1. Meetfreq./locaties | 1
|  |  |  | 2. Beter meten | 1
|  |  |  | 3. Normstelling | 1
Prioriteit
1 | Moet de monitoring kwantitatief verbeteren (meer meten)? |  | Laag
| onderbouwing: | Hoewel in ruim de helft van de waterlichamen geen metingen beschikbaar zijn, is het beeld voldoende duidelijk.
2 | Moet de monitoring kwalitatief verbeteren (beter meten)? |  | Laag
| onderbouwing: | De rapportagegrenzen zijn over het algemeen lager dan de JG-MKE van 0,6 ug/l; metingen onder de rapportagegrens betreffen waarden onder de norm.
3 | Is er vanuit de normstelling sprake van voortschrijdend inzicht, waardoor de ernst van de |  | Laag
normoverschrijding wellicht genuanceerd moet worden?
| onderbouwing: | Goed onderbouwde norm. Zwevendstofgebonden verontreiniging draagt niet noemenswaardig bij aan de totale concentraties, dus metingen totale concentraties in water voldoen.
4 | Is het uitvoeren van een bronnenanalyse een nuttige vervolgstap? |  | Gemiddeld
| onderbouwing: | Carbendazim overschrijdt in 10 waterlichamen. Overige elementen hebben een lage prioriteit, dus bronnenanalyse is de volgende stap. Voor gewasbeschermingsmiddelen zal de geadviseerde bronnenanalyse niet binnen dit project worden uitgevoerd. Zie paragraaf 2.3 in het rapport voor nadere toelichting.
Nadere toelichting:
In de linker figuur zijn alle chemische meetdata van deze stof uit het Waterkwaliteitsportaal weergegeven o.b.v. locatiegemiddelde waarden over de periode 2010-2015. 'Niet toetsbaar' betekent dat alle metingen onder de rapportagegrens liggen (en de rapportagegrens >norm is). De rechter figuur geeft de oordelen van de waterbeheerders weer (dus niet berekend in dit project) voor de betreffende stof op basis van het oordeel gegeven in het SGBP van 2015. 'Geen oordeel' betekent dat de waterbeheerder geen oordeel heeft bepaald. Aanvullende toelichting is gegeven in het rapport, paragraaf 2.1.

## Chr-zoet
Algemene info
Diagnose voor Chryseen in zoet water
| PAK, specifiek verontreinigend; JG-MKE=0,0029; MAC-MKE= 0,17 µg /l. Gedraagt zich als alomtegenwoordige persistente bioaccumulerende en toxische stof |  |  | 4. Bronanalyse | 1
|  |  |  | 1. Meetfreq./locaties | 1
|  |  |  | 2. Beter meten | 1
|  |  |  | 3. Normstelling | 1
Prioriteit
1 | Moet de monitoring kwantitatief verbeteren (meer meten)? |  | Laag
| onderbouwing: | Hoewel in ruim de helft van de waterlichamen geen metingen beschikbaar zijn, is het beeld voldoende duidelijk. Lokale problemen in regio's met een lage datadichtheid (Oostelijk Noord-Brabant, Drenthe) zijn niet uitgesloten.
2 | Moet de monitoring kwalitatief verbeteren (beter meten)? |  | Hoog
| onderbouwing: | De rapportagegrenzen zijn aanzienlijk hoger dan de JG-MKE van 0,0029 ug/l. Een alternatief voor het halen van de rapportagegrens is het meten in biota. Chr heeft namelijk een biotanorm. Wordt door RWS meegenomen in het biotameetnet.
3 | Is er vanuit de normstelling sprake van voortschrijdend inzicht, waardoor de ernst van de |  | Laag
normoverschrijding wellicht genuanceerd moet worden?
| onderbouwing: | Zwevendstofgebonden verontreiniging draagt significant bij aan de totale concentraties (zie nadere toelichting), maar die bijdrage is verwerkt in de norm (voor opgelost 1,2 ng/l). Humane comsumptie van vis is bepalende route.
4 | Is het uitvoeren van een bronnenanalyse een nuttige vervolgstap? |  | Gemiddeld
| onderbouwing: | Hoewel beter of anders meten belangrijk is , kan toch al vast gestart worden met een bronnenanalyse.
Nadere toelichting:
In de linker figuur zijn alle chemische meetdata van deze stof uit het Waterkwaliteitsportaal weergegeven o.b.v. locatiegemiddelde waarden over de periode 2010-2015. 'Niet toetsbaar' betekent dat alle metingen onder de rapportagegrens liggen (en de rapportagegrens >norm is). De rechter figuur geeft de oordelen van de waterbeheerders weer (dus niet berekend in dit project) voor de betreffende stof op basis van het oordeel gegeven in het SGBP van 2015. 'Geen oordeel' betekent dat de waterbeheerder geen oordeel heeft bepaald. Aanvullende toelichting is gegeven in het rapport, paragraaf 2.1.
De norm is baseerd op 30 mg ZS/l (zie oranje blokje). Als er meer of minder zwevend stof in een monster zit beinvloed dat de totale concentratie van de stof, maar niet de toxiciteit. De figuur toont een toxiciteitsniveau gelijk aan de norm voor een variërende concentratie zwevendstof.

## Chr-zout
Algemene info
Diagnose voor Chryseen in zout water
| PAK, specifiek verontreinigend; JG-MKE=0,0014; MAC-MKE= 0,08 µg /l |  |  | 4. Bronanalyse | 1
|  |  |  | 1. Meetfreq./locaties | 1
|  |  |  | 2. Beter meten | 1
|  |  |  | 3. Normstelling | 1
Prioriteit
1 | Moet de monitoring kwantitatief verbeteren (meer meten)? |  | Laag
| onderbouwing: | Er zijn voldoende metingen beschikbaar.
2 | Moet de monitoring kwalitatief verbeteren (beter meten)? |  | Gemiddeld
| onderbouwing: | De rapportagegrens ligt iets boven de JG-MKE; 99% van de meetwaarden is kleiner dan de rapportagegrens. Een alternatief voor het halen van de rapportagegrens is het meten in biota. Wordt door RWS meegenomen in het biotameetnet.
3 | Is er vanuit de normstelling sprake van voortschrijdend inzicht, waardoor de ernst van de |  | Laag
normoverschrijding wellicht genuanceerd moet worden?
| onderbouwing: | Zwevendstofgebonden verontreiniging draagt significant bij aan de totale concentraties, maar die bijdrage is verwerkt in de norm (voor opgelost 1,2 ng/l). Humane comsumptie van vis is bepalende route.
4 | Is het uitvoeren van een bronnenanalyse een nuttige vervolgstap? |  | Gemiddeld
| onderbouwing: | Normoverschrijding in 4 van de 14 waterlichamen. Omdat er geen duidelijke ruimtelijke verschillen bestaan, heeft beter meten een hogere prioriteit.
Nadere toelichting:
In de linker figuur zijn de gemeten concentraties (bestanden Waterkwaliteitsmetingen - Chemie op het Waterkwaliteitsportaal) weergegeven op basis van locatiegemiddelde waarden, voor alle locaties waar ten minste 4 metingen per jaar zijn uitgevoerd. Locaties die in alle beschouwde jaren (2010-2015) geen enkele meting boven de rapportagegrens hadden, zijn in grijs weergegeven indien de rapportagegrens >norm was. In de rechter figuur is weergegeven of waterlichamen voldoen (groen), niet voldoen (rood) voor de betreffende stof of dat er geen oordeel is gegeven (gebaseerd op het bestand 4.oordelen_owl_2015_20151028.csv op het waterkwaliteitsportaal).

## Cypmtn
Algemene info
Diagnose voor cypermethrin
| Toegelaten insecticide, prioritair; JG-MKE=0,00008; MAC-MKE= 0,0006 µg /l |  |  | 4. Bronanalyse | 1
|  |  |  | 1. Meetfreq./locaties | 1
|  |  |  | 2. Beter meten | 1
|  |  |  | 3. Normstelling | 1
Prioriteit
1 | Moet de monitoring kwantitatief verbeteren (meer meten)? |  | Hoog
| onderbouwing: | In minder dan 10% van de waterlichamen zijn daadwerkelijk metingen uitgevoerd.
2 | Moet de monitoring kwalitatief verbeteren (beter meten)? |  | Hoog
| onderbouwing: | De rapportagegrens ligt ver boven de JG-MKE van 0,00008 ug/l, waardoor 99% van de meetwaarden kleiner dan de rapportagegrens is en een incidentele meetwaarde tot normoverschrijding leidt. Geen van de laboratoria haalt de genodigde rapportagegrens. Verder wordt er in het landelijk meetnet gewasbeschermings-middelen gewerkt aan een uniforme methodiek waarin de goede isomeren worden gemeten zodat waarden vergelijkbaar en toetsbaar zijn.
3 | Is er vanuit de normstelling sprake van voortschrijdend inzicht, waardoor de ernst van de |  | Laag
normoverschrijding wellicht genuanceerd moet worden?
| onderbouwing: | Goed onderbouwde norm. Zwevendstofgebonden verontreiniging draagt niet noemenswaardig bij aan de totale concentraties, dus metingen totale concentraties in water voldoen.
4 | Is het uitvoeren van een bronnenanalyse een nuttige vervolgstap? |  | Laag
| onderbouwing: | Cypermethrin is een nieuwe prioritaire stof. In principe hoefde deze stof nog niet gerapporteerd te worden. De overschrijding in 1 waterlichaam geeft daarom geen volledig beeld. Een bronnenanalyse is niet effectief zolang het probleem niet beter in kaart is gebracht.
Nadere toelichting:
In de linker figuur zijn alle chemische meetdata van deze stof uit het Waterkwaliteitsportaal weergegeven o.b.v. locatiegemiddelde waarden over de periode 2010-2015. 'Niet toetsbaar' betekent dat alle metingen onder de rapportagegrens liggen (en de rapportagegrens >norm is). De rechter figuur geeft de oordelen van de waterbeheerders weer (dus niet berekend in dit project) voor de betreffende stof op basis van het oordeel gegeven in het SGBP van 2015. 'Geen oordeel' betekent dat de waterbeheerder geen oordeel heeft bepaald. Aanvullende toelichting is gegeven in het rapport, paragraaf 2.1.

## DClvs-zoet
Algemene info
Diagnose voor dichloorvos in zoet water
| Niet toegelaten insecticide, prioritair (nieuw); JG-MKE=0,0006; MAC-MKE= 0,0007 µg /l |  |  | 4. Bronanalyse | 1
|  |  |  | 1. Meetfreq./locaties | 1
|  |  |  | 2. Beter meten | 1
|  |  |  | 3. Normstelling | 1
Prioriteit
1 | Moet de monitoring kwantitatief verbeteren (meer meten)? |  | Laag
| onderbouwing: | Hoewel in ruim de helft van de waterlichamen geen metingen beschikbaar zijn, is het beeld voldoende duidelijk.
2 | Moet de monitoring kwalitatief verbeteren (beter meten)? |  | Hoog
| onderbouwing: | De rapportagegrens ligt gemiddeld 90x boven de JG-MKE van 0,0006 ug/l. Toch blijkt het met inspanning mogelijk om te meten op JG-MKE-niveau.
3 | Is er vanuit de normstelling sprake van voortschrijdend inzicht, waardoor de ernst van de |  | Laag
normoverschrijding wellicht genuanceerd moet worden?
| onderbouwing: | Goed onderbouwde norm. Zwevendstofgebonden verontreiniging draagt niet noemenswaardig bij aan de totale concentraties, dus metingen totale concentraties in water voldoen.
4 | Is het uitvoeren van een bronnenanalyse een nuttige vervolgstap? |  | Hoog
| onderbouwing: | Dichloorvos was een specifiek verontreinigende stof en wordt/is prioritair. De overschrijdingen in 3 waterlichamen van RWS in het Scheldestroomgebied geven geen compleet beeld. Met een lagere rapportagegrens zou normoverschrijding wel eens (veel) vaker voorkomen. Starten van een bronanalyse is zinvol. Voor gewasbeschermingsmiddelen zal de geadviseerde bronnenanalyse niet binnen dit project worden uitgevoerd. Zie paragraaf 2.3 in het rapport voor nadere toelichting.
Nadere toelichting:
In de linker figuur zijn alle chemische meetdata van deze stof uit het Waterkwaliteitsportaal weergegeven o.b.v. locatiegemiddelde waarden over de periode 2010-2015. 'Niet toetsbaar' betekent dat alle metingen onder de rapportagegrens liggen (en de rapportagegrens >norm is). De rechter figuur geeft de oordelen van de waterbeheerders weer (dus niet berekend in dit project) voor de betreffende stof op basis van het oordeel gegeven in het SGBP van 2015. 'Geen oordeel' betekent dat de waterbeheerder geen oordeel heeft bepaald. Aanvullende toelichting is gegeven in het rapport, paragraaf 2.1.

## DClvs-zout
Algemene info
Diagnose voor dichloorvos in zout water
| Niet toegelaten insecticide, prioritair (nieuw); JG-MKE=0,00006; MAC-MKE= 0,00007 µg /l |  |  | 4. Bronanalyse | 1
|  |  |  | 1. Meetfreq./locaties | 1
|  |  |  | 2. Beter meten | 1
|  |  |  | 3. Normstelling | 1
Prioriteit
1 | Moet de monitoring kwantitatief verbeteren (meer meten)? |  | Laag
| onderbouwing: | Er zijn voldoende metingen beschikbaar.
2 | Moet de monitoring kwalitatief verbeteren (beter meten)? |  | Gemiddeld
| onderbouwing: | De rapportagegrens ligt gemiddeld 75x boven de JG-MKE (data 2015 RG ~ 3x JG-MKE), waardoor 98% van de meetwaarden kleiner dan de rapportagegrens is.
3 | Is er vanuit de normstelling sprake van voortschrijdend inzicht, waardoor de ernst van de |  | Laag
normoverschrijding wellicht genuanceerd moet worden?
| onderbouwing: | Goed onderbouwde norm. Zwevendstofgebonden verontreiniging draagt niet noemenswaardig bij aan de totale concentraties, dus metingen totale concentraties in water voldoen.
4 | Is het uitvoeren van een bronnenanalyse een nuttige vervolgstap? |  | Hoog
| onderbouwing: | Dichloorvos was een specifiek verontreinigende stof en wordt/is prioritair. De overschrijding in 1 van de 14 waterlichamen geeft geen compleet beeld. Met een lagere rapportagegrens zou normoverschrijding vaker voor kunnen komen. Starten van een bronanalyse is zinvol.Voor gewasbeschermingsmiddelen zal de geadviseerde bronnenanalyse niet binnen dit project worden uitgevoerd. Zie paragraaf 2.3 in het rapport voor nadere toelichting.
Nadere toelichting:
In de linker figuur zijn de gemeten concentraties (bestanden Waterkwaliteitsmetingen - Chemie op het Waterkwaliteitsportaal) weergegeven op basis van locatiegemiddelde waarden, voor alle locaties waar ten minste 4 metingen per jaar zijn uitgevoerd. Locaties die in alle beschouwde jaren (2010-2015) geen enkele meting boven de rapportagegrens hadden, zijn in grijs weergegeven indien de rapportagegrens >norm was. In de rechter figuur is weergegeven of waterlichamen voldoen (groen), niet voldoen (rood) voor de betreffende stof of dat er geen oordeel is gegeven (gebaseerd op het bestand 4.oordelen_owl_2015_20151028.csv op het waterkwaliteitsportaal).

## Dmtat
Algemene info
Diagnose voor dimethoaat
| Toegelaten insecticide (o.m. boomkwekerijen/glastuinbouw/wintertarwe), specifiek verontreinigend; JG-MKE=0,07; MAC-MKE= 0,7 µg /l |  |  | 4. Bronanalyse | 1
|  |  |  | 1. Meetfreq./locaties | 1
|  |  |  | 2. Beter meten | 1
|  |  |  | 3. Normstelling | 1
Prioriteit
1 | Moet de monitoring kwantitatief verbeteren (meer meten)? |  | Laag
| onderbouwing: | Hoewel in ruim de helft van de waterlichamen geen metingen beschikbaar zijn, is het beeld voldoende duidelijk.
2 | Moet de monitoring kwalitatief verbeteren (beter meten)? |  | Laag
| onderbouwing: | De rapportagegrens ligt gemiddeld 3x onder de JG-MKE; metingen onder de rapportagegrens betreffen waarden onder de norm.
3 | Is er vanuit de normstelling sprake van voortschrijdend inzicht, waardoor de ernst van de |  | Laag
normoverschrijding wellicht genuanceerd moet worden?
| onderbouwing: | Goed onderbouwde norm. Zwevendstofgebonden verontreiniging draagt niet noemenswaardig bij aan de totale concentraties, dus metingen totale concentraties in water voldoen.
4 | Is het uitvoeren van een bronnenanalyse een nuttige vervolgstap? |  | Gemiddeld
| onderbouwing: | Dimethoaat overschrijdt in 1 waterlichaam (Afwatering Het Oudeland van Middelharnis) op basis van een desk studie. De overschrijding vindt vooral plaats in meetpunten buiten het waterlichaam. Mogelijk is het probleem toch groter dan 1 waterlichaam, of vooral in kleinere wateren. Overwegen om bronnenanalyse te starten. Voor gewasbeschermingsmiddelen zal de geadviseerde bronnenanalyse niet binnen dit project worden uitgevoerd. Zie paragraaf 2.3 in het rapport voor nadere toelichting.
Nadere toelichting:
In de linker figuur zijn alle chemische meetdata van deze stof uit het Waterkwaliteitsportaal weergegeven o.b.v. locatiegemiddelde waarden over de periode 2010-2015. 'Niet toetsbaar' betekent dat alle metingen onder de rapportagegrens liggen (en de rapportagegrens >norm is). De rechter figuur geeft de oordelen van de waterbeheerders weer (dus niet berekend in dit project) voor de betreffende stof op basis van het oordeel gegeven in het SGBP van 2015. 'Geen oordeel' betekent dat de waterbeheerder geen oordeel heeft bepaald. Aanvullende toelichting is gegeven in het rapport, paragraaf 2.1.

## Durn
Algemene info
Diagnose voor diuron
| Niet meer toegelaten als herbicide, maar wel als biocide (conserveringsmiddel; schimmelwerende coating). Prioritair; JG-MKE=0,2; MAC-MKE=1,8 ug/l. |  |  | 4. Bronanalyse | 1
|  |  |  | 1. Meetfreq./locaties | 1
|  |  |  | 2. Beter meten | 1
|  |  |  | 3. Normstelling | 1
Prioriteit
1 | Moet de monitoring kwantitatief verbeteren (meer meten)? |  | Laag
| onderbouwing: | Op ruim de helft van de monsterpunten zijn voldoende metingen uitgevoerd; nagenoeg alle waterbeheerders zijn vertegenwoordigd.
2 | Moet de monitoring kwalitatief verbeteren (beter meten)? |  | Laag
| onderbouwing: | De rapportagegrens ligt gemiddeld 14x onder de JG-MKE van 0,2 ug/l; metingen onder de rapportagegrens betreffen waarden onder de norm.
3 | Is er vanuit de normstelling sprake van voortschrijdend inzicht, waardoor de ernst van de |  | Laag
normoverschrijding wellicht genuanceerd moet worden?
| onderbouwing: | Goed onderbouwde norm. Zwevendstofgebonden verontreiniging draagt niet noemenswaardig bij aan de totale concentraties, dus metingen totale concentraties in water voldoen.
4 | Is het uitvoeren van een bronnenanalyse een nuttige vervolgstap? |  | Laag
| onderbouwing: | Voor diuron (en isoproturon) is sprake van een lokaal probleem in de Jeker waarvoor geen algemene bronnenanalyse uitgevoerd hoeft te worden.
Nadere toelichting:
In de linker figuur zijn alle chemische meetdata van deze stof uit het Waterkwaliteitsportaal weergegeven o.b.v. locatiegemiddelde waarden over de periode 2010-2015. 'Niet toetsbaar' betekent dat alle metingen onder de rapportagegrens liggen (en de rapportagegrens >norm is). De rechter figuur geeft de oordelen van de waterbeheerders weer (dus niet berekend in dit project) voor de betreffende stof op basis van het oordeel gegeven in het SGBP van 2015. 'Geen oordeel' betekent dat de waterbeheerder geen oordeel heeft bepaald. Aanvullende toelichting is gegeven in het rapport, paragraaf 2.1.

## Endsfn
Algemene info
Diagnose voor endosulfan
| Niet toegelaten insecticide, prioritair gevaarlijk; JG-MKE=0,005; MAC-MKE= 0,01 µg /l |  |  | 4. Bronanalyse | 1
|  |  |  | 1. Meetfreq./locaties | 1
|  |  |  | 2. Beter meten | 1
|  |  |  | 3. Normstelling | 1
Prioriteit
1 | Moet de monitoring kwantitatief verbeteren (meer meten)? |  | Hoog
| onderbouwing: | Het aantal waterlichamen waarin deze stof daadwerkelijk is gemeten, is < 20% en de frequentie is < 2 keer per zes jaar. In grote delen van Nederland is geen toetsing mogelijk.
2 | Moet de monitoring kwalitatief verbeteren (beter meten)? |  | Hoog
| onderbouwing: | De rapportagegrens ligt gemiddeld 10x boven de JG-MKE van 0,005 ug/l. Voor een goed beeld van de omvang van het probleem is een verbeterde analyse nodig.
3 | Is er vanuit de normstelling sprake van voortschrijdend inzicht, waardoor de ernst van de |  | Laag
normoverschrijding wellicht genuanceerd moet worden?
| onderbouwing: | Goed onderbouwde norm. Zwevendstofgebonden verontreiniging draagt niet noemenswaardig bij aan de totale concentraties, dus metingen totale concentraties in water voldoen.
4 | Is het uitvoeren van een bronnenanalyse een nuttige vervolgstap? |  | Hoog
| onderbouwing: | Endosulfan overschrijdt in 8 waterlichamen bij het HH Hollands Noorderkwartier en in de Jeker (hoewel geen data in het IHW-bestand van deze waterlichamen). Parallel aan een verbetering van de analysetechnieken, kan een bronnenanalyse (teelten/regio's) worden ingezet. Voor gewasbeschermingsmiddelen zal de geadviseerde bronnenanalyse niet binnen dit project worden uitgevoerd. Zie paragraaf 2.3 in het rapport voor nadere toelichting.
Nadere toelichting:
In de linker figuur zijn alle chemische meetdata van deze stof uit het Waterkwaliteitsportaal weergegeven o.b.v. locatiegemiddelde waarden over de periode 2010-2015. 'Niet toetsbaar' betekent dat alle metingen onder de rapportagegrens liggen (en de rapportagegrens >norm is). De rechter figuur geeft de oordelen van de waterbeheerders weer (dus niet berekend in dit project) voor de betreffende stof op basis van het oordeel gegeven in het SGBP van 2015. 'Geen oordeel' betekent dat de waterbeheerder geen oordeel heeft bepaald. Aanvullende toelichting is gegeven in het rapport, paragraaf 2.1.
De overschrijdingen van de WL vertonen een andere geografische verdeling dan de gemeten concentraties

## Esfvlrt
Algemene info
Diagnose voor esfenvaleraat
| Toegelaten insecticide (o.m. boomkwekerijen/glastuinbouw/wintertarwe), specifiek verontreinigend; JG-MKE=0,0001; MAC-MKE= 0,00085 µg /l. Is de enige biologisch actieve van de 4 isomeren van fenvaleraat |  |  | 4. Bronanalyse | 1
|  |  |  | 1. Meetfreq./locaties | 1
|  |  |  | 2. Beter meten | 1
|  |  |  | 3. Normstelling | 1
Prioriteit
1 | Moet de monitoring kwantitatief verbeteren (meer meten)? |  | Hoog
| onderbouwing: | Op 38% van de monsterpunten zijn voldoende metingen uitgevoerd; het gros van de metingen ligt in de provincie Zuid-Holland, in het rivierenland en in het beheergebied van WS Hunze en Aa's.
2 | Moet de monitoring kwalitatief verbeteren (beter meten)? |  | Hoog
| onderbouwing: | De rapportagegrens ligt gemiddeld meer dan 200x boven de JG-MKE van 0,0001 ug/l; geen van de laboratoria kan op normniveau analyseren. Voor een goed beeld is een verbeterde analyse nodig. Er is ook sprake van verschillende wijzen van meten en rapporteren: de 4 isomeren geven 2 pieken, dus welke neem je? Harmonisatie wordt opgepakt binnen het landelijk meetnet gewasbeschermingsmiddelen.
3 | Is er vanuit de normstelling sprake van voortschrijdend inzicht, waardoor de ernst van de |  | Hoog
normoverschrijding wellicht genuanceerd moet worden?
| onderbouwing: | Zwevend stof gebonden esfenvaleraat levert een aanzienlijke bijdrage aan de totale concentratie (zie nadere toelichting). Voor specifiek verontreinigende stoffen mag dit worden meegenomen in de normstelling, maar dat is in de huidige norm nog niet gebeurd. Kan in de eerstvolgende wijzigingen van MR monitoring. Zal ongeveer tot een factor 3 hogere norm leiden.
4 | Is het uitvoeren van een bronnenanalyse een nuttige vervolgstap? |  | Hoog
| onderbouwing: | Als de stof wordt gemeten, wordt deze ook regelmatig aangetroffen. Waterlichamen met overschrijdingen liggen in Hunze en Aa's (8) en Hollandse Delta (1), maar het is zeer de vraag of dat beeld volledig is. Parallel aan een verbetering van de analysetechnieken, kan een bronnenanalyse (teelten/regio's) worden ingezet. Voor gewasbeschermingsmiddelen zal de geadviseerde bronnenanalyse niet binnen dit project worden uitgevoerd. Zie paragraaf 2.3 in het rapport voor nadere toelichting.
Nadere toelichting:
In de linker figuur zijn alle chemische meetdata van deze stof uit het Waterkwaliteitsportaal weergegeven o.b.v. locatiegemiddelde waarden over de periode 2010-2015. 'Niet toetsbaar' betekent dat alle metingen onder de rapportagegrens liggen (en de rapportagegrens >norm is). De rechter figuur geeft de oordelen van de waterbeheerders weer (dus niet berekend in dit project) voor de betreffende stof op basis van het oordeel gegeven in het SGBP van 2015. 'Geen oordeel' betekent dat de waterbeheerder geen oordeel heeft bepaald. Aanvullende toelichting is gegeven in het rapport, paragraaf 2.1.
De norm is baseerd op 0 mg ZS/l (zie oranje blokje), maar zou gebaseerd moeten zijn op 30 mg ZS/l; dit wordt gewijzigd. Als er meer zwevend stof in een monster zit, beinvloed dat de totale concentratie van de stof, maar niet de toxiciteit. De figuur toont een toxiciteitsniveau gelijk aan de norm voor een variërende concentratie zwevendstof.

## Fen
Algemene info
Diagnose voor fenantreen
| PAK, specifiek verontreinigend; JG-MKE=1,2; MAC-MKE= 7,2 µg /l |  |  | 4. Bronanalyse | 1
|  |  |  | 1. Meetfreq./locaties | 1
|  |  |  | 2. Beter meten | 1
|  |  |  | 3. Normstelling | 1
Prioriteit
1 | Moet de monitoring kwantitatief verbeteren (meer meten)? |  | Laag
| onderbouwing: | Hoewel in ruim de helft van de waterlichamen geen metingen beschikbaar zijn, is het beeld voldoende duidelijk.
2 | Moet de monitoring kwalitatief verbeteren (beter meten)? |  | Laag
| onderbouwing: | De rapportagegrenzen zijn lager dan de JG-MKE van 1,2 ug/l; metingen onder de rapportagegrens betreffen waarden onder de norm.
3 | Is er vanuit de normstelling sprake van voortschrijdend inzicht, waardoor de ernst van de |  | Laag
normoverschrijding wellicht genuanceerd moet worden?
| onderbouwing: | Ecotoxiciteit is bepalend voor de norm. Zwevendstofgebonden verontreiniging draagt niet noemenswaardig bij aan de totale concentraties.
4 | Is het uitvoeren van een bronnenanalyse een nuttige vervolgstap? |  | Laag
| onderbouwing: | Fenantreen overschrijdt in 2 waterlichamen (Waterdelen Wieringermeer-West en Schermerboezem-Zuid in Noord-Holland), waarmee het een lokaal probleem lijkt. In andere regio's waarvan geen toetsresultaten beschikbaar zijn, komen vergelijkbare of hogere concentraties voor.
Nadere toelichting:
In de linker figuur zijn alle chemische meetdata van deze stof uit het Waterkwaliteitsportaal weergegeven o.b.v. locatiegemiddelde waarden over de periode 2010-2015. 'Niet toetsbaar' betekent dat alle metingen onder de rapportagegrens liggen (en de rapportagegrens >norm is). De rechter figuur geeft de oordelen van de waterbeheerders weer (dus niet berekend in dit project) voor de betreffende stof op basis van het oordeel gegeven in het SGBP van 2015. 'Geen oordeel' betekent dat de waterbeheerder geen oordeel heeft bepaald. Aanvullende toelichting is gegeven in het rapport, paragraaf 2.1.
De overschrijdingen van de WL vertonen een andere geografische verdeling dan de gemeten concentraties

## Flu-zoet
Algemene info
Diagnose voor fluoranteen in zoet water
| PAK, prioritair; JG-MKE=0,1; MAC-MKE= 1 µg /l |  |  | 4. Bronanalyse | 1
|  |  |  | 1. Meetfreq./locaties | 1
|  |  |  | 2. Beter meten | 1
|  |  |  | 3. Normstelling | 1
Prioriteit
1 | Moet de monitoring kwantitatief verbeteren (meer meten)? |  | Laag
| onderbouwing: | Hoewel in ruim de helft van de waterlichamen geen metingen beschikbaar zijn, is het beeld voldoende duidelijk.
2 | Moet de monitoring kwalitatief verbeteren (beter meten)? |  | gemiddeld
| onderbouwing: | De rapportagegrenzen zijn lager dan de JG-MKE van 0,0063 ug/l, maar met inspanning kan wel rond het niveau van de JG-MKE worden gemeten. Een alternatief is het meten in biota. Beschikbare metingen indiceren dat de kans op normoverschrijdingen klein is (Ecofide, 2015). Wordt door RWS meegenomen in het biotameetnet.
3 | Is er vanuit de normstelling sprake van voortschrijdend inzicht, waardoor de ernst van de |  | Laag
normoverschrijding wellicht genuanceerd moet worden?
| onderbouwing: | Zwevendstofgebonden verontreiniging draagt matig bij aan de totale concentraties (zie nadere toelichting), maar voor prioritaire stoffen is het niet toegestaan om dit effect mee te nemen in de norm. Humane comsumptie van vis is bepalend voor de norm.
4 | Is het uitvoeren van een bronnenanalyse een nuttige vervolgstap? |  | Hoog
| onderbouwing: | Indien uit biotametingen toch blijkt dat er overschrijdingen optreden is een bronnenanalyse zinvol. Daarnaast is een bronnenanalyse zinvol om aan te tonen dat het daadwerkelijk gaat om een alomvattende stof, waarvoor alle maatregelen al genomen zijn.
Nadere toelichting:
In de linker figuur zijn alle chemische meetdata van deze stof uit het Waterkwaliteitsportaal weergegeven o.b.v. locatiegemiddelde waarden over de periode 2010-2015. 'Niet toetsbaar' betekent dat alle metingen onder de rapportagegrens liggen (en de rapportagegrens >norm is). De rechter figuur geeft de oordelen van de waterbeheerders weer (dus niet berekend in dit project) voor de betreffende stof op basis van het oordeel gegeven in het SGBP van 2015. 'Geen oordeel' betekent dat de waterbeheerder geen oordeel heeft bepaald. Aanvullende toelichting is gegeven in het rapport, paragraaf 2.1.
Bijdrage van zwevendstof gebonden verontreiniging in een monster waarin een totale concentratie wordt gemeten. De norm is baseerd op de opgeloste concentraties zonder zwevend stof. Inzicht in de bijdrage van zwevend stof kan wel inzicht geven in de aard van het probleem.

## Flu-zout
Algemene info
Diagnose voor fluoranteen in zout water
| PAK, prioritair; JG-MKE=0,1; MAC-MKE= 1 µg /l |  |  | 4. Bronanalyse | 1
|  |  |  | 1. Meetfreq./locaties | 1
|  |  |  | 2. Beter meten | 1
|  |  |  | 3. Normstelling | 1
Prioriteit
1 | Moet de monitoring kwantitatief verbeteren (meer meten)? |  | Laag
| onderbouwing: | Er zijn voldoende metingen beschikbaar.
2 | Moet de monitoring kwalitatief verbeteren (beter meten)? |  | Laag
| onderbouwing: | De rapportagegrens ligt lager dan de norm (JG-MKN en MAC). De 85% metingen onder rapportagegrens overschrijden de norm niet. Een alternatief voor het halen van de rapportagegrens is het meten in biota. Wordt niettemin ook meegenomen door RWS in biotamonitoring (zie rapport 2.2.2); zou tot andere oordelen kunnen leiden. bestaande data indiceren minder (of zelf geen) overschrijdingen.
3 | Is er vanuit de normstelling sprake van voortschrijdend inzicht, waardoor de ernst van de |  | Laag
normoverschrijding wellicht genuanceerd moet worden?
| onderbouwing: | Zwevendstofgebonden verontreiniging draagt beperkt (gemiddeld 12%) bij aan de totale concentraties, maar voor prioritaire stoffen is het niet toegestaan om dit effect mee te nemen in de norm. Humane comsumptie van vis is bepalend voor de norm. Toetsing aan biotanormen kan tot een ander oordeel leiden.
4 | Is het uitvoeren van een bronnenanalyse een nuttige vervolgstap? |  | Hoog
| onderbouwing: | Fluoranteen overschrijdt in 6 van de 14 waterlichamen, maar nog geen biota toetsing uitgevoerd. Inzicht in de bronnen lijkt toch zinvol. Hoogste concentraties op locaties met hoogste zwevend stof concentraties (monding Schelde en Eems). In de bronnenanalyse wordt geen onderscheid gemaakt tussen zoete en zoute wateren.
Nadere toelichting:
In de linker figuur zijn de gemeten concentraties (bestanden Waterkwaliteitsmetingen - Chemie op het Waterkwaliteitsportaal) weergegeven op basis van locatiegemiddelde waarden, voor alle locaties waar ten minste 4 metingen per jaar zijn uitgevoerd. Locaties die in alle beschouwde jaren (2010-2015) geen enkele meting boven de rapportagegrens hadden, zijn in grijs weergegeven indien de rapportagegrens >norm was. In de rechter figuur is weergegeven of waterlichamen voldoen (groen), niet voldoen (rood) voor de betreffende stof of dat er geen oordeel is gegeven (gebaseerd op het bestand 4.oordelen_owl_2015_20151028.csv op het waterkwaliteitsportaal).

## HCB-zoet
Algemene info
Diagnose voor hexachloorbenzeen in zoet water
| Niet toegelaten fungicide (en grondstof voor andere chloorhouden pesticiden), prioritair gevaarlijk; JG-MKE=0,000026; MAC-MKE= 0,05 µg /l |  |  | 4. Bronanalyse | 1
|  |  |  | 1. Meetfreq./locaties | 1
|  |  |  | 2. Beter meten | 1
|  |  |  | 3. Normstelling | 1
Prioriteit
1 | Moet de monitoring kwantitatief verbeteren (meer meten)? |  | Gemiddeld
| onderbouwing: | 30% van de waterlichamen kan worden getoetst. Het beeld van de concentraties in Nederland wijzigt waarschijnlijk niet door meer te meten.
2 | Moet de monitoring kwalitatief verbeteren (beter meten)? |  | Hoog
| onderbouwing: | De rapportagegrens ligt gemiddeld meer dan 1000x boven de JG-MKE van 0,000026 ug/l; geen van de laboratoria kan op normniveau analyseren. Biotamonitoring is het alternatief. Orienterende monitoring laat zien dat het aantal overschrijdingen op basis van biota beperkt is, maar niet uitgesloten (Imares, 2016). Wordt door RWS meegenomen in het biotameetnet.
3 | Is er vanuit de normstelling sprake van voortschrijdend inzicht, waardoor de ernst van de |  | Laag
normoverschrijding wellicht genuanceerd moet worden?
| onderbouwing: | De biotanorm is Europees vastgesteld. Eerdere metingen in biota in de grote wateren hebben aangetoond dat de biotanorm waarschijnlijk in veel gevallen wel gehaald wordt.
4 | Is het uitvoeren van een bronnenanalyse een nuttige vervolgstap? |  | Laag
| onderbouwing: | Normoverschrijding vindt alleen plaats in een vijftal RWS wateren. Eerste stap is het verbeteren van de analyse, daarna eventueel bronnenanalyse.
Nadere toelichting:
In de linker figuur zijn alle chemische meetdata van deze stof uit het Waterkwaliteitsportaal weergegeven o.b.v. locatiegemiddelde waarden over de periode 2010-2015. 'Niet toetsbaar' betekent dat alle metingen onder de rapportagegrens liggen (en de rapportagegrens >norm is). De rechter figuur geeft de oordelen van de waterbeheerders weer (dus niet berekend in dit project) voor de betreffende stof op basis van het oordeel gegeven in het SGBP van 2015. 'Geen oordeel' betekent dat de waterbeheerder geen oordeel heeft bepaald. Aanvullende toelichting is gegeven in het rapport, paragraaf 2.1.
De overschrijdingen van de WL vertonen een andere geografische verdeling dan de gemeten concentraties

## HCB-zout
Algemene info
Diagnose voor hexachloorbenzeen in zout water
| Niet toegelaten fungicide (en grondstof voor andere chloorhouden pesticiden), prioritair gevaarlijk; JG-MKE=0,000026; MAC-MKE= 0,05 µg /l |  |  | 4. Bronanalyse | 1
|  |  |  | 1. Meetfreq./locaties | 1
|  |  |  | 2. Beter meten | 1
|  |  |  | 3. Normstelling | 1
Prioriteit
1 | Moet de monitoring kwantitatief verbeteren (meer meten)? |  | Laag
| onderbouwing: | Er zijn voldoende metingen beschikbaar.
2 | Moet de monitoring kwalitatief verbeteren (beter meten)? |  | Gemiddeld
| onderbouwing: | JG-MKN ligt onder de rapportagegrens; 99% van de metingen ligt onder de rapportagegrens. Een alternatief voor het halen van de rapportagegrens is het meten in biota. Orienterende monitoring laat zien dat het aantal overschrijdingen op basis van biota beperkt is, maar niet uitgesloten (Imares, 2016). Wordt door RWS meegenomen in het biotameetnet (zie rapport 2.2.2).
3 | Is er vanuit de normstelling sprake van voortschrijdend inzicht, waardoor de ernst van de |  | Laag
normoverschrijding wellicht genuanceerd moet worden?
| onderbouwing: | Zwevend stof-gebonden verontreiniging draagt beperkt (gemiddeld 12%) bij aan de totale concentratie, maar de eerste oplossing binnen de huidige kaders ligt in het meten in biota.
4 | Is het uitvoeren van een bronnenanalyse een nuttige vervolgstap? |  | Laag
| onderbouwing: | Hexachloorbenzeen overschrijdt in 2 van de 14 waterlichamen. Meten in biota heeft de prioriteit.
Nadere toelichting:
In de linker figuur zijn de gemeten concentraties (bestanden Waterkwaliteitsmetingen - Chemie op het Waterkwaliteitsportaal) weergegeven op basis van locatiegemiddelde waarden, voor alle locaties waar ten minste 4 metingen per jaar zijn uitgevoerd. Locaties die in alle beschouwde jaren (2010-2015) geen enkele meting boven de rapportagegrens hadden, zijn in grijs weergegeven indien de rapportagegrens >norm was. In de rechter figuur is weergegeven of waterlichamen voldoen (groen), niet voldoen (rood) voor de betreffende stof of dat er geen oordeel is gegeven (gebaseerd op het bestand 4.oordelen_owl_2015_20151028.csv op het waterkwaliteitsportaal).
De overschrijdingen van de WL vertonen een andere geografische verdeling dan de gemeten concentraties

## HxClbtDen
Algemene info
Diagnose voor hexachloorbutadieen
| Niet toegelaten fungicide (en grondstof voor andere chloorhouden pesticiden), prioritair gevaarlijk; JG-MKE=0,00055; MAC-MKE= 0,6 µg /l |  |  | 4. Bronanalyse | 1
|  |  |  | 1. Meetfreq./locaties | 1
|  |  |  | 2. Beter meten | 1
|  |  |  | 3. Normstelling | 1
Prioriteit
1 | Moet de monitoring kwantitatief verbeteren (meer meten)? |  | Gemiddeld
| onderbouwing: | 30% van de waterlichamen kan worden getoetst. Het beeld van de concentraties in Nederland wijzigt waarschijnlijk niet door meer te meten.
2 | Moet de monitoring kwalitatief verbeteren (beter meten)? |  | Hoog
| onderbouwing: | De rapportagegrens ligt gemiddeld 80x boven de JG-MKE van 0,00055 ug/l; geen van de laboratoria kan op normniveau analyseren. Mogelijkheden voor biotamonitoring. Orienterende monitoring in rijkswateren incideert dat op basis van biotamonitoring geen overschrijdingen meer worden geconstateerd (Imares, 2016). Wordt door RWS meegenomen in het biotameetnet.
3 | Is er vanuit de normstelling sprake van voortschrijdend inzicht, waardoor de ernst van de |  | Laag
normoverschrijding wellicht genuanceerd moet worden?
| onderbouwing: | De biotanorm is Europees vastgesteld.
4 | Is het uitvoeren van een bronnenanalyse een nuttige vervolgstap? |  | Laag
| onderbouwing: | Aangezien de onzekerheid over de normtoetsing groot is, wordt vooralsnog niet gadviseerd om een bronnenanalyse uit te voeren.
Nadere toelichting:
In de linker figuur zijn alle chemische meetdata van deze stof uit het Waterkwaliteitsportaal weergegeven o.b.v. locatiegemiddelde waarden over de periode 2010-2015. 'Niet toetsbaar' betekent dat alle metingen onder de rapportagegrens liggen (en de rapportagegrens >norm is). De rechter figuur geeft de oordelen van de waterbeheerders weer (dus niet berekend in dit project) voor de betreffende stof op basis van het oordeel gegeven in het SGBP van 2015. 'Geen oordeel' betekent dat de waterbeheerder geen oordeel heeft bepaald. Aanvullende toelichting is gegeven in het rapport, paragraaf 2.1.

## Imdcpd
Algemene info
Diagnose voor Imidacloprid
| Toegelaten insecticide, middel is in 2016 sterk in toelating gereduceerd (99,5% zuiveringsrendement vereist, wat moeilijk haalbaar is), specifiek verontreinigend; JG-MKE=0,0083 ug/l; MAC-MKE=0,2 ug/l. |  |  | 4. Bronanalyse | 1
|  |  |  | 1. Meetfreq./locaties | 1
|  |  |  | 2. Beter meten | 1
|  |  |  | 3. Normstelling | 1
Prioriteit
1 | Moet de monitoring kwantitatief verbeteren (meer meten)? |  | Laag
| onderbouwing: | Er lijken verhoogde concentraties te zijn in kassengebieden. Voor imidacloprid zijn de laatste jaren wisselende toelatingen geweest, waardoor een consistent beeld over een periode van 5 jaar onzeker is.
2 | Moet de monitoring kwalitatief verbeteren (beter meten)? |  | Gemiddeld
| onderbouwing: | De rapportagegrens ligt gemiddeld 4x boven de JG-MKE en 95% van de meetwaarden ligt onder de rapportagegrens. Nog wat inspanning om de rapportagegrens te verlagen zou een beter beeld geven van de toestand
3 | Is er vanuit de normstelling sprake van voortschrijdend inzicht, waardoor de ernst van de |  | Laag
normoverschrijding wellicht genuanceerd moet worden?
| onderbouwing: | Norm is goed onderbouwd. Ecotoxiciteit is bepalend voor de norm. Zwevendstofgebonden verontreiniging draagt niet noemenswaardig bij aan de totale concentraties.
4 | Is het uitvoeren van een bronnenanalyse een nuttige vervolgstap? |  | Hoog
| onderbouwing: | De stof overschrijdt op grote schaal. Bronnen analyse is noodzakelijk. Voor gewasbeschermingsmiddelen zal de geadviseerde bronnenanalyse niet binnen dit project worden uitgevoerd. Zie paragraaf 2.3 in het rapport voor nadere toelichting.
Nadere toelichting:
In de linker figuur zijn alle chemische meetdata van deze stof uit het Waterkwaliteitsportaal weergegeven o.b.v. locatiegemiddelde waarden over de periode 2010-2015. 'Niet toetsbaar' betekent dat alle metingen onder de rapportagegrens liggen (en de rapportagegrens >norm is). De rechter figuur geeft de oordelen van de waterbeheerders weer (dus niet berekend in dit project) voor de betreffende stof op basis van het oordeel gegeven in het SGBP van 2015. 'Geen oordeel' betekent dat de waterbeheerder geen oordeel heeft bepaald. Aanvullende toelichting is gegeven in het rapport, paragraaf 2.1.

## Iptrn
Algemene info
Diagnose voor isoproturon
| Toegelaten biocide (maar alleen als filmconserveringsmiddel), prioritair; JG-MKE=0,3 ug/l; MAC-MKE=1 ug/l. |  |  | 4. Bronanalyse | 1
|  |  |  | 1. Meetfreq./locaties | 1
|  |  |  | 2. Beter meten | 1
|  |  |  | 3. Normstelling | 1
Prioriteit
1 | Moet de monitoring kwantitatief verbeteren (meer meten)? |  | Laag
| onderbouwing: | Hoewel in ruim de helft van de waterlichamen geen metingen beschikbaar zijn, is het beeld voldoende duidelijk.
2 | Moet de monitoring kwalitatief verbeteren (beter meten)? |  | Laag
| onderbouwing: | De rapportagegrenzen zijn lager dan de JG-MKE van 0,3 ug/l; metingen onder de rapportagegrens betreffen waarden onder de norm.
3 | Is er vanuit de normstelling sprake van voortschrijdend inzicht, waardoor de ernst van de |  | Laag
normoverschrijding wellicht genuanceerd moet worden?
| onderbouwing: | Norm is goed onderbouwd. Ecotoxiciteit is bepalend voor de norm. Zwevendstofgebonden verontreiniging draagt niet noemenswaardig bij aan de totale concentraties.
4 | Is het uitvoeren van een bronnenanalyse een nuttige vervolgstap? |  | Laag
| onderbouwing: | Isoproturon overschrijdt in 2 waterlichamen: de Jeker in Zuid-Limburg en Tochten FGIK bij Waterschap Zuiderzeeland. Bij de Jeker is duidelijk sprake van een lokaal probleem (ook met diuron) waarvoor geen algemene bronnenanalyse hoeft te worden uitgevoerd. In Zuiderzeeland lijkt sprake te zijn geweest van een incident in 2013.
Nadere toelichting:
In de linker figuur zijn alle chemische meetdata van deze stof uit het Waterkwaliteitsportaal weergegeven o.b.v. locatiegemiddelde waarden over de periode 2010-2015. 'Niet toetsbaar' betekent dat alle metingen onder de rapportagegrens liggen (en de rapportagegrens >norm is). De rechter figuur geeft de oordelen van de waterbeheerders weer (dus niet berekend in dit project) voor de betreffende stof op basis van het oordeel gegeven in het SGBP van 2015. 'Geen oordeel' betekent dat de waterbeheerder geen oordeel heeft bepaald. Aanvullende toelichting is gegeven in het rapport, paragraaf 2.1.

## Irgrl
Algemene info
Diagnose voor irgarol / cybutryne
| Niet toegelaten biocide (antifouling, in 2016 door EU verboden), prioritair (nieuw); JG-MKE=0,0025 ug/l; MAC-MKE=0,016 ug/l. |  |  | 4. Bronanalyse | 1
|  |  |  | 1. Meetfreq./locaties | 1
|  |  |  | 2. Beter meten | 1
|  |  |  | 3. Normstelling | 1
Prioriteit
1 | Moet de monitoring kwantitatief verbeteren (meer meten)? |  | Hoog
| onderbouwing: | Op slechts 9% van de monsterpunten zijn minimaal 4 metingen uitgevoerd. De monsterpunten liggen bij 7 waterbeheerders; slechts 1 beheerder heeft toetsoordelen aangeleverd.
2 | Moet de monitoring kwalitatief verbeteren (beter meten)? |  | Gemiddeld
| onderbouwing: | De rapportagegrens ligt gemiddeld 8x boven de JG-MKE en 95% van de meetwaarden ligt onder de rapportagegrens. Met goede apparatuur kan op normniveau geanalyseerd worden. Dit zou het landelijke beeld verbeteren. In de Eem- en Zeeuwse delta is wel <rg gemeten en is een dalende trend te zien.
3 | Is er vanuit de normstelling sprake van voortschrijdend inzicht, waardoor de ernst van de |  | Laag
normoverschrijding wellicht genuanceerd moet worden?
| onderbouwing: | Norm is goed onderbouwd. Ecotoxiciteit is bepalend voor de norm. Zwevendstofgebonden verontreiniging draagt niet noemenswaardig bij aan de totale concentraties.
4 | Is het uitvoeren van een bronnenanalyse een nuttige vervolgstap? |  | Gemiddeld
| onderbouwing: | Irgarol is een nieuwe prioritaire stof. In principe hoefde deze stof nog niet gerapporteerd te worden. De overschrijding in 1 waterlichaam geeft daarom geen volledig beeld. De verwachting is dat meer waterlichamen een probleem zouden kunnen hebben. Een bronnenanalyse zou daarom nuttig kunnen zijn.
Nadere toelichting:
In de linker figuur zijn alle chemische meetdata van deze stof uit het Waterkwaliteitsportaal weergegeven o.b.v. locatiegemiddelde waarden over de periode 2010-2015. 'Niet toetsbaar' betekent dat alle metingen onder de rapportagegrens liggen (en de rapportagegrens >norm is). De rechter figuur geeft de oordelen van de waterbeheerders weer (dus niet berekend in dit project) voor de betreffende stof op basis van het oordeel gegeven in het SGBP van 2015. 'Geen oordeel' betekent dat de waterbeheerder geen oordeel heeft bepaald. Aanvullende toelichting is gegeven in het rapport, paragraaf 2.1.
Irgarol trends in de meetpunten in Zeeuwse delta en de Eemsdelta.
In andere wateren zijn onvoldoende meetdata om trends te kunnen maken.

## Linrn
Algemene info
Diagnose voor linuron
| Niet toegelaten herbicide (opgebruiktermijn is eind 2017 afgelopen), specifiek verontreinigend; JG-MKE=0,17 ug/l; MAC-MKE=0,29 ug/l. |  |  | 4. Bronanalyse | 1
|  |  |  | 1. Meetfreq./locaties | 1
|  |  |  | 2. Beter meten | 1
|  |  |  | 3. Normstelling | 1
Prioriteit
1 | Moet de monitoring kwantitatief verbeteren (meer meten)? |  | Laag
| onderbouwing: | Hoewel in ruim de helft van de waterlichamen geen metingen beschikbaar zijn, is het beeld voldoende duidelijk.
2 | Moet de monitoring kwalitatief verbeteren (beter meten)? |  | Laag
| onderbouwing: | De rapportagegrenzen zijn over het algemeen lager dan de JG-MKE van 0,17 ug/l; metingen onder de rapportagegrens betreffen waarden onder de norm.
3 | Is er vanuit de normstelling sprake van voortschrijdend inzicht, waardoor de ernst van de |  | Laag
normoverschrijding wellicht genuanceerd moet worden?
| onderbouwing: | Norm is goed onderbouwd. Ecotoxiciteit is bepalend voor de norm. Zwevendstofgebonden verontreiniging draagt niet noemenswaardig bij aan de totale concentraties.
4 | Is het uitvoeren van een bronnenanalyse een nuttige vervolgstap? |  | Gemiddeld
| onderbouwing: | Linuron overschrijdt in 12 waterlichamen, maar opgebruiktermijn loopt in 2017 af. Eerst bekijken of er na deze termijn nog overschrijdingen worden geconstateerd.
Nadere toelichting:
In de linker figuur zijn alle chemische meetdata van deze stof uit het Waterkwaliteitsportaal weergegeven o.b.v. locatiegemiddelde waarden over de periode 2010-2015. 'Niet toetsbaar' betekent dat alle metingen onder de rapportagegrens liggen (en de rapportagegrens >norm is). De rechter figuur geeft de oordelen van de waterbeheerders weer (dus niet berekend in dit project) voor de betreffende stof op basis van het oordeel gegeven in het SGBP van 2015. 'Geen oordeel' betekent dat de waterbeheerder geen oordeel heeft bepaald. Aanvullende toelichting is gegeven in het rapport, paragraaf 2.1.

## MetlCl
Algemene info
Diagnose voor metolachloor
| Herbicide, waarvan S-metolachloor is toegstaan. Norm, vastgesteld door Ctgb, is van toepassing op S-metolachloor en het racemisch mengsel, specifiek verontreinigend; JG-MKE=0,4 ug/l; MAC-MKE=2,1 ug/l. |  |  | 4. Bronanalyse | 1
|  |  |  | 1. Meetfreq./locaties | 1
|  |  |  | 2. Beter meten | 1
|  |  |  | 3. Normstelling | 1
Prioriteit
1 | Moet de monitoring kwantitatief verbeteren (meer meten)? |  | Laag
| onderbouwing: | Hoewel in ruim de helft van de waterlichamen geen metingen beschikbaar zijn, is het beeld voldoende duidelijk.
2 | Moet de monitoring kwalitatief verbeteren (beter meten)? |  | Laag
| onderbouwing: | De rapportagegrenzen zijn lager dan de JG-MKE van 0,4 ug/l; metingen onder de rapportagegrens betreffen waarden onder de norm.
3 | Is er vanuit de normstelling sprake van voortschrijdend inzicht, waardoor de ernst van de |  | Laag
normoverschrijding wellicht genuanceerd moet worden?
| onderbouwing: | Norm is goed onderbouwd. Ecotoxiciteit is bepalend voor de norm. Zwevendstofgebonden verontreiniging draagt niet noemenswaardig bij aan de totale concentraties.
4 | Is het uitvoeren van een bronnenanalyse een nuttige vervolgstap? |  | Gemiddeld
| onderbouwing: | Metolachloor overschrijdt in 3 waterlichamen: in de Jeker (WS Aa en Maas) treedt regelmatig een overschrijding op maar is sprake van een overschrijding van diverse stoffen, in de Essche Stroom (WS De Dommel) betreft het een meting op rapportagegrens niveau, in waterlichaam Alm van WS Rivierenland betreft het incidentele metingen waarvan in > MAC-MKE. Voor gewasbeschermingsmiddelen zal de geadviseerde bronnenanalyse niet binnen dit project worden uitgevoerd. Zie paragraaf 2.3 in het rapport voor nadere toelichting.
Nadere toelichting:
In de linker figuur zijn alle chemische meetdata van deze stof uit het Waterkwaliteitsportaal weergegeven o.b.v. locatiegemiddelde waarden over de periode 2010-2015. 'Niet toetsbaar' betekent dat alle metingen onder de rapportagegrens liggen (en de rapportagegrens >norm is). De rechter figuur geeft de oordelen van de waterbeheerders weer (dus niet berekend in dit project) voor de betreffende stof op basis van het oordeel gegeven in het SGBP van 2015. 'Geen oordeel' betekent dat de waterbeheerder geen oordeel heeft bepaald. Aanvullende toelichting is gegeven in het rapport, paragraaf 2.1.

## Mevfs
Algemene info
Diagnose voor mevinfos
| Niet toegelaten insecticide, specifiek verontreinigend; JG-MKE=0,00017 ug/l; MAC-MKE=0,017 ug/l. |  |  | 4. Bronanalyse | 1
|  |  |  | 1. Meetfreq./locaties | 1
|  |  |  | 2. Beter meten | 1
|  |  |  | 3. Normstelling | 1
Prioriteit
1 | Moet de monitoring kwantitatief verbeteren (meer meten)? |  | Laag
| onderbouwing: | Op ruim 40% van de monsterpunten is deze stof gemeten en bij de helft van de waterschappen wordt deze stof beoordeeld.
2 | Moet de monitoring kwalitatief verbeteren (beter meten)? |  | Gemiddeld
| onderbouwing: | De rapportagegrens ligt ver (gemiddeld 87x) boven de JG-MKE van 0,00017 ug/l, waardoor 99% van de meetwaarden kleiner dan de rapportagegrens is en een incidentele meetwaarde tot normoverschrijding leidt (de MAC-MKE kan in de meeste gevallen wel worden gehaald). Omdat het middel is verboden, is het de vraag in hoeverre geinvesteerd moet worden in betere analysetechnieken.
3 | Is er vanuit de normstelling sprake van voortschrijdend inzicht, waardoor de ernst van de |  | Laag
normoverschrijding wellicht genuanceerd moet worden?
| onderbouwing: | Norm is goed onderbouwd. Ecotoxiciteit is bepalend voor de norm. Zwevendstofgebonden verontreiniging draagt niet noemenswaardig bij aan de totale concentraties.
4 | Is het uitvoeren van een bronnenanalyse een nuttige vervolgstap? |  | Laag
| onderbouwing: | Mevinfos, allang verboden, overschrijdt in 1 waterlichaam (Flevoland, Vaarten lage afdeling ZOF), waarmee dit vooralsnog een lokaal probleem is. Echter, door de hoge rapportagegrens is de omvang van de normoverschrijding nog niet in kaart te brengen.
Nadere toelichting:
In de linker figuur zijn alle chemische meetdata van deze stof uit het Waterkwaliteitsportaal weergegeven o.b.v. locatiegemiddelde waarden over de periode 2010-2015. 'Niet toetsbaar' betekent dat alle metingen onder de rapportagegrens liggen (en de rapportagegrens >norm is). De rechter figuur geeft de oordelen van de waterbeheerders weer (dus niet berekend in dit project) voor de betreffende stof op basis van het oordeel gegeven in het SGBP van 2015. 'Geen oordeel' betekent dat de waterbeheerder geen oordeel heeft bepaald. Aanvullende toelichting is gegeven in het rapport, paragraaf 2.1.

## MzCl-zoet
Algemene info
Diagnose voor metazachloor in zoet water
| Toegelaten herbicide, specifiek verontreinigend; JG-MKE=0,08 ug/l; MAC-MKE=0,48 ug/l. |  |  | 4. Bronanalyse | 1
|  |  |  | 1. Meetfreq./locaties | 1
|  |  |  | 2. Beter meten | 1
|  |  |  | 3. Normstelling | 1
Prioriteit
1 | Moet de monitoring kwantitatief verbeteren (meer meten)? |  | Laag
| onderbouwing: | Hoewel in ruim de helft van de waterlichamen geen metingen beschikbaar zijn, is het beeld voldoende duidelijk.
2 | Moet de monitoring kwalitatief verbeteren (beter meten)? |  | Laag
| onderbouwing: | De rapportagegrenzen zijn over het algemeen lager dan de JG-MKE van 0,08 ug/l; metingen onder de rapportagegrens betreffen waarden onder de norm.
3 | Is er vanuit de normstelling sprake van voortschrijdend inzicht, waardoor de ernst van de |  | Laag
normoverschrijding wellicht genuanceerd moet worden?
| onderbouwing: | Norm is goed onderbouwd. Ecotoxiciteit is bepalend voor de norm. Zwevendstofgebonden verontreiniging draagt niet noemenswaardig bij aan de totale concentraties.
4 | Is het uitvoeren van een bronnenanalyse een nuttige vervolgstap? |  | Hoog
| onderbouwing: | Metazachloor overschrijdt in 11 waterlichamen. Overige elementen hebben een lage prioriteit, dus bronnenanalyse is de volgende stap. Voor gewasbeschermingsmiddelen zal de geadviseerde bronnenanalyse niet binnen dit project worden uitgevoerd. Zie paragraaf 2.3 in het rapport voor nadere toelichting.
Nadere toelichting:
In de linker figuur zijn alle chemische meetdata van deze stof uit het Waterkwaliteitsportaal weergegeven o.b.v. locatiegemiddelde waarden over de periode 2010-2015. 'Niet toetsbaar' betekent dat alle metingen onder de rapportagegrens liggen (en de rapportagegrens >norm is). De rechter figuur geeft de oordelen van de waterbeheerders weer (dus niet berekend in dit project) voor de betreffende stof op basis van het oordeel gegeven in het SGBP van 2015. 'Geen oordeel' betekent dat de waterbeheerder geen oordeel heeft bepaald. Aanvullende toelichting is gegeven in het rapport, paragraaf 2.1.

## mzCl-zout
Algemene info
Diagnose voor metazachloor in zout water
| Toegelaten herbicide, specifiek verontreinigend; JG-MKE=0,008 ug/l; MAC-MKE=0,048 ug/l. |  |  | 4. Bronanalyse | 1
|  |  |  | 1. Meetfreq./locaties | 1
|  |  |  | 2. Beter meten | 1
|  |  |  | 3. Normstelling | 1
Prioriteit
1 | Moet de monitoring kwantitatief verbeteren (meer meten)? |  | Laag
| onderbouwing: | Er zijn voldoende metingen beschikbaar.
2 | Moet de monitoring kwalitatief verbeteren (beter meten)? |  | Gemiddeld
| onderbouwing: | 97% van de data ligt onder de rapportagegrens. Er is een dalende trend in de rapportagegrens; de laagste waarden zijn geschikt voor normtoetsing. Door lager meten kan een beter beeld worden verkregen.
3 | Is er vanuit de normstelling sprake van voortschrijdend inzicht, waardoor de ernst van de |  | Laag
normoverschrijding wellicht genuanceerd moet worden?
| onderbouwing: | Norm is goed onderbouwd. Ecotoxiciteit is bepalend voor de norm. Zwevendstofgebonden verontreiniging draagt niet noemenswaardig bij aan de totale concentraties.
4 | Is het uitvoeren van een bronnenanalyse een nuttige vervolgstap? |  | gemiddeld
| onderbouwing: | Toetsing is voor slechts 3 waterlichamen mogelijk; alleen Haringvliet West overschrijdt. Op meerdere monsterlocaties in dit WL worden JG-MKN overschrijdende concentraties aangetroffen. Vooralsnog een lokaal probleem, maar als lager wordt gemeten, zou op meer locaties een verschrijding van de norm kunnen optreden.
Nadere toelichting:
In de linker figuur zijn de gemeten concentraties (bestanden Waterkwaliteitsmetingen - Chemie op het Waterkwaliteitsportaal) weergegeven op basis van locatiegemiddelde waarden, voor alle locaties waar ten minste 4 metingen per jaar zijn uitgevoerd. Locaties die in alle beschouwde jaren (2010-2015) geen enkele meting boven de rapportagegrens hadden, zijn in grijs weergegeven indien de rapportagegrens >norm was. In de rechter figuur is weergegeven of waterlichamen voldoen (groen), niet voldoen (rood) voor de betreffende stof of dat er geen oordeel is gegeven (gebaseerd op het bestand 4.oordelen_owl_2015_20151028.csv op het waterkwaliteitsportaal).

## propxr
Algemene info
Diagnose voor propoxur
| Niet toegelaten insecticide, specifiek verontreinigend; JG-MKE=0,01 ug/l. |  |  | 4. Bronanalyse | 1
|  |  |  | 1. Meetfreq./locaties | 1
|  |  |  | 2. Beter meten | 1
|  |  |  | 3. Normstelling | 1
Prioriteit
1 | Moet de monitoring kwantitatief verbeteren (meer meten)? |  | Laag
| onderbouwing: | Hoewel in ruim de helft van de waterlichamen geen metingen beschikbaar zijn, is het beeld voldoende duidelijk. In Overijssel lijken regionaal verhoogde concentraties voor te komen.
2 | Moet de monitoring kwalitatief verbeteren (beter meten)? |  | Gemiddeld
| onderbouwing: | De gemiddelde rapportagegrens ligt net iets boven de JG-MKE van 0,01 ug/l; iets lager meten is wenselijk, maar geeft geen ander beeld.
3 | Is er vanuit de normstelling sprake van voortschrijdend inzicht, waardoor de ernst van de |  | Laag
normoverschrijding wellicht genuanceerd moet worden?
| onderbouwing: | Het gaat om een oude norm (voor 2000). Er is echter voor gekozen om geen nieuwe normen af te leiden voor verboden middelen. Ecotoxiciteit is bepalend voor de norm. Zwevendstofgebonden verontreiniging draagt niet noemenswaardig bij aan de totale concentraties.
4 | Is het uitvoeren van een bronnenanalyse een nuttige vervolgstap? |  | Hoog
| onderbouwing: | Propoxur overschrijdt in 15 waterlichamen voornamelijk in Oost-brabant en Hunze en Aa's. Dit is opvallend omdat het middel al geruimte tijd is verboden. Overige elementen hebben een lage prioriteit, dus bronnenanalyse is de volgende stap. Voor gewasbeschermingsmiddelen zal de geadviseerde bronnenanalyse niet binnen dit project worden uitgevoerd. Zie paragraaf 2.3 in het rapport voor nadere toelichting.
Nadere toelichting:
In de linker figuur zijn alle chemische meetdata van deze stof uit het Waterkwaliteitsportaal weergegeven o.b.v. locatiegemiddelde waarden over de periode 2010-2015. 'Niet toetsbaar' betekent dat alle metingen onder de rapportagegrens liggen (en de rapportagegrens >norm is). De rechter figuur geeft de oordelen van de waterbeheerders weer (dus niet berekend in dit project) voor de betreffende stof op basis van het oordeel gegeven in het SGBP van 2015. 'Geen oordeel' betekent dat de waterbeheerder geen oordeel heeft bepaald. Aanvullende toelichting is gegeven in het rapport, paragraaf 2.1.
De overschrijdingen van de WL vertonen een andere geografische verdeling dan de gemeten concentraties

## sHCH4
Algemene info
Diagnose voor som hexachloorcyclohexaan
| Een van de isomeren (gamma-HCH ofwel: Lindaan) is een verboden insecticide, prioritair; JG-MKE=0,02 ug/l; MAC-MKE=0,04 ug/l. |  |  | 4. Bronanalyse | 1
|  |  |  | 1. Meetfreq./locaties | 1
|  |  |  | 2. Beter meten | 1
|  |  |  | 3. Normstelling | 1
Prioriteit
1 | Moet de monitoring kwantitatief verbeteren (meer meten)? |  | Laag
| onderbouwing: | SomHCH komt nauwelijks voor in de database; voor een goed beeld van de monitoring moeten de individuele isomeren in beeld gebracht worden. Deze stap is niet gezet omdat de oordelenkaart maar in 2 gebieden (5 waterlichamen) overschrijdingen laat zien. Het Twentekanaal een bekende puntbron is. Voor het gebied in de Dommel is maatwerk gewenst.
2 | Moet de monitoring kwalitatief verbeteren (beter meten)? |  | Gemiddeld
| onderbouwing: | De rapportagegrens ligt vaak (circa 50% van de metingen) boven de JG-MKE van 0,02 ug/l (RG RWS voor de som = 0,0003 ug/l). Verlagen van de rapportagegrens bij de betreffende laboratoria is wenselijk.
3 | Is er vanuit de normstelling sprake van voortschrijdend inzicht, waardoor de ernst van de |  | Laag
normoverschrijding wellicht genuanceerd moet worden?
| onderbouwing: | Norm is goed onderbouwd. Ecotoxiciteit is bepalend voor de norm. Zwevendstofgebonden verontreiniging draagt niet noemenswaardig bij aan de totale concentraties.
4 | Is het uitvoeren van een bronnenanalyse een nuttige vervolgstap? |  | Gemiddeld
| onderbouwing: | Som hexachloorhexaan overschrijdt in diverse waterlichamen in Twente en de Dommel. Maatwerk lijkt hier het meest zinvol.
Nadere toelichting:
In de linker figuur zijn alle chemische meetdata van deze stof uit het Waterkwaliteitsportaal weergegeven o.b.v. locatiegemiddelde waarden over de periode 2010-2015. 'Niet toetsbaar' betekent dat alle metingen onder de rapportagegrens liggen (en de rapportagegrens >norm is). De rechter figuur geeft de oordelen van de waterbeheerders weer (dus niet berekend in dit project) voor de betreffende stof op basis van het oordeel gegeven in het SGBP van 2015. 'Geen oordeel' betekent dat de waterbeheerder geen oordeel heeft bepaald. Aanvullende toelichting is gegeven in het rapport, paragraaf 2.1.
De metingenkaart geeft weinig data voor sHCH. Vermoedelijk zijn de individuele HCH's wel gemeten.

## sHpCl2-zoet
Algemene info
Diagnose voor som heptachloor(epoxide) in zoet water
| Niet toegelaten insecticide (heptachloor) en metaboliet (heptachloorepoxide), prioritair gevaarlijk (nieuw); JG-MKE=2x10-7 ug/l; MAC-MKE=3x10-4 ug/l; MKN-biota=0,0067 ug/l. |  |  |  | 4. Bronanalyse | 1
[5 empty] | 1. Meetfreq./locaties | 1
[5 empty] | 2. Beter meten | 1
[5 empty] | 3. Normstelling | 1
Prioriteit
1 | Moet de monitoring kwantitatief verbeteren (meer meten)? |  | Gemiddeld
| onderbouwing: | In 20% van de waterlichamen ligt een meetpunt waarin cis en trans-heptachloorepoxide zijn gemeten. Er wordt echter nauwelijks boven de rapportagegrens gemeten.
2 | Moet de monitoring kwalitatief verbeteren (beter meten)? |  | Hoog
| onderbouwing: | De rapportagegrens ligt ver boven de JG-MKE. Verlaging van de rapportagegrens is noodzakelijk. Een alternatief is biotamonitoring. RWS neemt de stof mee in biotamonitoring. Beschikbare monitoringdata indiceren dat ook gehalten in biota de norm zullen overschrijden.
3 | Is er vanuit de normstelling sprake van voortschrijdend inzicht, waardoor de ernst van de |  | Laag
normoverschrijding wellicht genuanceerd moet worden?
| onderbouwing: | De biotanorm is Europees vastgesteld. De daarvan afgeleide waternorm is waarschijnlijk conservatief (of: aan de veilige kant)
4 | Is het uitvoeren van een bronnenanalyse een nuttige vervolgstap? |  | Hoog
| onderbouwing: | Hoewel metingen nog geen duidelijk beeld vormen kan toch overwogen worden om een bronnenanalyse uit te voeren. Orienterende biotamonitoring geeft ook aan dat sHpCl2 in vis resulteert in overschrijdingen (Imares, 20016). Voor gewasbeschermingsmiddelen zal de geadviseerde bronnenanalyse niet binnen dit project worden uitgevoerd. Zie paragraaf 2.3 in het rapport voor nadere toelichting.
Nadere toelichting:
In de linker figuur zijn alle chemische meetdata van deze stof uit het Waterkwaliteitsportaal weergegeven o.b.v. locatiegemiddelde waarden over de periode 2010-2015. 'Niet toetsbaar' betekent dat alle metingen onder de rapportagegrens liggen (en de rapportagegrens >norm is). De rechter figuur geeft de oordelen van de waterbeheerders weer (dus niet berekend in dit project) voor de betreffende stof op basis van het oordeel gegeven in het SGBP van 2015. 'Geen oordeel' betekent dat de waterbeheerder geen oordeel heeft bepaald. Aanvullende toelichting is gegeven in het rapport, paragraaf 2.1.
wat opvalt is, dat de hoge waarden in Overijssel (cis) & Zeeland (trans) niet getoetst zijn. Ook de hoge waarden zijn <-data?

## sHpCl2-zout
Algemene info
Diagnose voor som heptachloor(epoxide) in zout water
| Niet toegelaten insecticide (heptachloor) en metaboliet (heptachloorepoxide), prioritair; JG-MKE=2x10-8 ug/l; MAC-MKE=3x10-5 ug/l; MKN-biota=0,0067 ug/l. |  |  | 4. Bronanalyse | 1
|  |  |  | 1. Meetfreq./locaties | 1
|  |  |  | 2. Beter meten | 1
|  |  |  | 3. Normstelling | 1
Prioriteit
1 | Moet de monitoring kwantitatief verbeteren (meer meten)? |  | Laag
| onderbouwing: | Er zijn voldoende metingen beschikbaar
2 | Moet de monitoring kwalitatief verbeteren (beter meten)? |  | Hoog
| onderbouwing: | Gemiddelde rapportagegrens ligt meer dan 1000x boven de JG-MKE; 98% van de (cis-)data ligt onder de rapportagegrens (heptachloor en trans-heptachloorepoxide zijn nooit boven de rapportagrens aangetroffen). Een alternatief voor het halen van de rapportagegrens is het meten in biota. Wordt door RWS meengenomen in biotamonitoring (zie rapport 2.2.2).
3 | Is er vanuit de normstelling sprake van voortschrijdend inzicht, waardoor de ernst van de |  | Laag
normoverschrijding wellicht genuanceerd moet worden?
| onderbouwing: | Zwevend stof-gebonden verontreiniging draagt beperkt (gemiddeld 15%) bij aan de totale concentratie, maar de eerste oplossing binnen de huidige kaders ligt in het meten in biota.
4 | Is het uitvoeren van een bronnenanalyse een nuttige vervolgstap? |  | Gemiddeld
| onderbouwing: | Hoewel de metingen nog geen duidelijk beeld vormen kan toch overwogen worden om een bronnenanalyse uit te voeren. Alleen in de Westerschelde worden concentraties boven de rapportagegrens aangetroffen. Orienterende biotamonitoring geeft ook aan dat sHpCl2 in vis resulteert in overschrijdingen (Imares, 2016).
Nadere toelichting:
In de linker figuur zijn de gemeten concentraties (bestanden Waterkwaliteitsmetingen - Chemie op het Waterkwaliteitsportaal) weergegeven op basis van locatiegemiddelde waarden, voor alle locaties waar ten minste 4 metingen per jaar zijn uitgevoerd. Locaties die in alle beschouwde jaren (2010-2015) geen enkele meting boven de rapportagegrens hadden, zijn in grijs weergegeven indien de rapportagegrens >norm was. In de rechter figuur is weergegeven of waterlichamen voldoen (groen), niet voldoen (rood) voor de betreffende stof of dat er geen oordeel is gegeven (gebaseerd op het bestand 4.oordelen_owl_2015_20151028.csv op het waterkwaliteitsportaal).

## TC4ySn-zoet
Algemene info
Diagnose voor tributyltin in zoet water
| Niet toegelaten biocide (antifouling), prioritair gevaarlijk; JG-MKE=0,0002 ug/l; MAC-MKE=0,0015 ug/l. Is een alomtegenwoordige persistente bioaccumulerende en toxische stof |  |  | 4. Bronanalyse | 1
|  |  |  | 1. Meetfreq./locaties | 1
|  |  |  | 2. Beter meten | 1
|  |  |  | 3. Normstelling | 1
Prioriteit
1 | Moet de monitoring kwantitatief verbeteren (meer meten)? |  | Laag
| onderbouwing: | Hoewel in ruim de helft van de waterlichamen geen metingen beschikbaar zijn, is het beeld voldoende duidelijk.
2 | Moet de monitoring kwalitatief verbeteren (beter meten)? |  | Hoog
| onderbouwing: | De rapportagegrens ligt gemiddeld 250x boven de JG-MKE en 97% van de meetwaarden ligt onder de rapportagegrens. Toch kan met goede apparatuur op normniveau geanalyseerd worden. Dit zou het landelijke beeld verbeteren.
3 | Is er vanuit de normstelling sprake van voortschrijdend inzicht, waardoor de ernst van de |  | Laag
normoverschrijding wellicht genuanceerd moet worden?
| onderbouwing: | Ecotoxiciteit is bepalend voor de norm. Zwevendstofgebonden verontreiniging draagt niet noemenswaardig bij aan de totale concentraties: log Koc = 4.62 levert ZS-bijdrage < 10% op. Dit geldt als TBT aan bodemdeeltjes is gebonden. Bij scheepswerven kunnen door schuren/stralen ook metaaldeeltjes vrij komen die veel hogere TBT gehalten bevatten.
4 | Is het uitvoeren van een bronnenanalyse een nuttige vervolgstap? |  | Hoog
| onderbouwing: | Veel hoge overschrijdingen van JG-MKN en MAC, bronnenanalyse nodig. Daarnaast is een bronnenanalyse zinvol om aan te tonen dat het daadwerkelijk gaat om een alomvattende stof, waarvoor alle maatregelen al genomen zijn. Door het verbod op Tbt dalen de concentraties in oppervlaktewater en kan de invloed van waterbodem als secundaire bron toenemen.
Nadere toelichting:
In de linker figuur zijn alle chemische meetdata van deze stof uit het Waterkwaliteitsportaal weergegeven o.b.v. locatiegemiddelde waarden over de periode 2010-2015. 'Niet toetsbaar' betekent dat alle metingen onder de rapportagegrens liggen (en de rapportagegrens >norm is). De rechter figuur geeft de oordelen van de waterbeheerders weer (dus niet berekend in dit project) voor de betreffende stof op basis van het oordeel gegeven in het SGBP van 2015. 'Geen oordeel' betekent dat de waterbeheerder geen oordeel heeft bepaald. Aanvullende toelichting is gegeven in het rapport, paragraaf 2.1.

## TC4ySn-zout
Algemene info
Diagnose voor tributyltin in zout water
| Niet toegelaten biocide (antifouling), prioritair gevaarlijk; JG-MKE=0,0002 ug/l; MAC-MKE=0,0015 ug/l. Is een alomtegenwoordige persistente bioaccumulerende en toxische stof |  |  | 4. Bronanalyse | 1
|  |  |  | 1. Meetfreq./locaties | 1
|  |  |  | 2. Beter meten | 1
|  |  |  | 3. Normstelling | 1
Prioriteit
1 | Moet de monitoring kwantitatief verbeteren (meer meten)? |  | Laag
| onderbouwing: | Er zijn voldoende metingen beschikbaar.
2 | Moet de monitoring kwalitatief verbeteren (beter meten)? |  | Laag
| onderbouwing: | Gemiddelde rapportagegrens ligt ruim boven de JG-MKN, waardoor 99% van de data onder de rapportagegrens ligt. Echter, RWS meet vanaf 2014 op normniveau.
3 | Is er vanuit de normstelling sprake van voortschrijdend inzicht, waardoor de ernst van de |  | Laag
normoverschrijding wellicht genuanceerd moet worden?
| onderbouwing: | Ecotoxiciteit is bepalend voor de norm. Zwevendstofgebonden verontreiniging draagt niet noemenswaardig bij aan de totale concentraties.
4 | Is het uitvoeren van een bronnenanalyse een nuttige vervolgstap? |  | Hoog
| onderbouwing: | Hoewel de metingen nog geen duidelijk beeld vormen, is een bronnenanalyse van belang omdat er duidelijk sprake is van verhoogde concentraties in het Noordzeekanaal en bij Schaar van Oude Doelen (Schelde). In de bronnenanalyse wordt geen onderscheid gemaakt tussen zoete en zoute wateren.
Nadere toelichting:
In de linker figuur zijn de gemeten concentraties (bestanden Waterkwaliteitsmetingen - Chemie op het Waterkwaliteitsportaal) weergegeven op basis van locatiegemiddelde waarden, voor alle locaties waar ten minste 4 metingen per jaar zijn uitgevoerd. Locaties die in alle beschouwde jaren (2010-2015) geen enkele meting boven de rapportagegrens hadden, zijn in grijs weergegeven indien de rapportagegrens >norm was. In de rechter figuur is weergegeven of waterlichamen voldoen (groen), niet voldoen (rood) voor de betreffende stof of dat er geen oordeel is gegeven (gebaseerd op het bestand 4.oordelen_owl_2015_20151028.csv op het waterkwaliteitsportaal).

## TerC4yazne
Algemene info
Diagnose voor terbutylazine
| Herbicide die in Nederland niet meer is toegelaten (maar wel in Europa); specifiek verontreinigend; JG-MKE=0,2 ug/l; MAC-MKE=1,3 ug/l |  |  | 4. Bronanalyse | 1
|  |  |  | 1. Meetfreq./locaties | 1
|  |  |  | 2. Beter meten | 1
|  |  |  | 3. Normstelling | 1
Prioriteit
1 | Moet de monitoring kwantitatief verbeteren (meer meten)? |  | Laag
| onderbouwing: | De stof is voldoende gemeten, maar bij de helft van de waterschappen wordt deze stof beoordeeld.
2 | Moet de monitoring kwalitatief verbeteren (beter meten)? |  | Laag
| onderbouwing: | De rapportagegrens ligt onder de JG-MKE, gemiddeld met een factor 10.
3 | Is er vanuit de normstelling sprake van voortschrijdend inzicht, waardoor de ernst van de |  | Laag
normoverschrijding wellicht genuanceerd moet worden?
| onderbouwing: | Norm is goed onderbouwd. Ecotoxiciteit is bepalend voor de norm. Zwevendstofgebonden verontreiniging draagt niet noemenswaardig bij aan de totale concentraties.
4 | Is het uitvoeren van een bronnenanalyse een nuttige vervolgstap? |  | Laag
| onderbouwing: | Terbutylazine overschrijdt in 1 waterlichaam, waarmee dit vooralsnog een lokaal probleem is in de Drentse Aa. Advies is wel dat de toetsing completer wordt uitgevoerd.
Nadere toelichting:
In de linker figuur zijn alle chemische meetdata van deze stof uit het Waterkwaliteitsportaal weergegeven o.b.v. locatiegemiddelde waarden over de periode 2010-2015. 'Niet toetsbaar' betekent dat alle metingen onder de rapportagegrens liggen (en de rapportagegrens >norm is). De rechter figuur geeft de oordelen van de waterbeheerders weer (dus niet berekend in dit project) voor de betreffende stof op basis van het oordeel gegeven in het SGBP van 2015. 'Geen oordeel' betekent dat de waterbeheerder geen oordeel heeft bepaald. Aanvullende toelichting is gegeven in het rapport, paragraaf 2.1.

## TFySn
Algemene info
Diagnose voor trifenyltin
| Niet toegelaten fungicide, specifiek verontreinigend; JG-MKE=0,00024 ug/l; MAC-MKE=0,49 ug/l |  |  | 4. Bronanalyse | 1
|  |  |  | 1. Meetfreq./locaties | 1
|  |  |  | 2. Beter meten | 1
|  |  |  | 3. Normstelling | 1
Prioriteit
1 | Moet de monitoring kwantitatief verbeteren (meer meten)? |  | Gemiddeld
| onderbouwing: | Deze stof is op 10% van de monsterpunten gemeten. Deze monsterpunten liggen vooral in het beheersgebied van Waterschap Hollandse Delta en in Zeeuws Vlaanderen. Meer data in de aardappelgebieden zou een beter beeld geven. Daar werd het middel gebruikt.
2 | Moet de monitoring kwalitatief verbeteren (beter meten)? |  | Hoog
| onderbouwing: | De rapportagegrens ligt ver (gemiddeld 200x) boven de JG-MKE, waardoor 99% van de meetwaarden kleiner dan de rapportagegrens is en een incidentele meetwaarde tot normoverschrijding leidt. Geen van de laboratoria haalt de benodigde rapportagegrens..
3 | Is er vanuit de normstelling sprake van voortschrijdend inzicht, waardoor de ernst van de |  | Laag
normoverschrijding wellicht genuanceerd moet worden?
| onderbouwing: | Norm is goed onderbouwd. Ecotoxiciteit is bepalend voor de norm. Zwevendstofgebonden verontreiniging draagt niet noemenswaardig bij aan de totale concentraties.
4 | Is het uitvoeren van een bronnenanalyse een nuttige vervolgstap? |  | Gemiddeld
| onderbouwing: | Trifenyltin overschrijdt in 3 waterlichamen bij Waterschap Hollandse Delta. Algemene bronnenanalyse is pas van toepassing als blijkt dat er een probleem is. Voor gewasbeschermingsmiddelen zal de geadviseerde bronnenanalyse niet binnen dit project worden uitgevoerd. Zie paragraaf 2.3 in het rapport voor nadere toelichting.
Nadere toelichting:
In de linker figuur zijn alle chemische meetdata van deze stof uit het Waterkwaliteitsportaal weergegeven o.b.v. locatiegemiddelde waarden over de periode 2010-2015. 'Niet toetsbaar' betekent dat alle metingen onder de rapportagegrens liggen (en de rapportagegrens >norm is). De rechter figuur geeft de oordelen van de waterbeheerders weer (dus niet berekend in dit project) voor de betreffende stof op basis van het oordeel gegeven in het SGBP van 2015. 'Geen oordeel' betekent dat de waterbeheerder geen oordeel heeft bepaald. Aanvullende toelichting is gegeven in het rapport, paragraaf 2.1.

## Aclonifen
Algemene info
Diagnose voor Aclonifen
| Toegelaten herbicide, prioritair; JG-MKE = 0,12; MAC-MKE= 0,12 µg/l. Zie www.RIVM.nl/rvs. |  |  | 4. Bronanalyse | 1
|  |  |  | 1. Meetfreq./locaties | 1
|  |  |  | 2. Beter meten | 1
|  |  |  | 3. Normstelling | 1
Prioriteit
1 | Moet de monitoring kwantitatief verbeteren (meer meten)? |  | Gemiddeld
| onderbouwing: | Voor 86% van de waterlichamen zijn geen monitoringsgegevens voorhanden. Ondanks de lage kans op normoverschrijding is uitbreiding wenselijk. Dit advies richt zich vooral op waterbeheerders waar nog geen monitoringsdata voorhanden zijn, maar monitoring dient in samenhang met gewasbescherminsgmeetnet beoordeeld te worden
2 | Moet de monitoring kwalitatief verbeteren (beter meten)? |  | Laag
| onderbouwing: | Aclonifen is goed meetbaar en de rapportagegrens ligt meestal meer dan een factor 3 onder de norm
3 | Is er vanuit de normstelling sprake van voortschrijdend inzicht, waardoor de ernst van de |  | Laag
normoverschrijding wellicht genuanceerd moet worden?
| onderbouwing: | Norm is goed onderbouwd
4 | Is het uitvoeren van een bronnenanalyse een nuttige vervolgstap? |  | Laag
| onderbouwing: | Geen overschrijdingen in waterlichamen bekend; In overig water zijn ze weliswaar niet uit te sluiten (zie STOWA, 2015-25) maar de komende jaren ligt de nadruk voor waterlichamen op het opzetten van een monitoringsprogramma. Gebruik is vrij goed bekend, maar aansluiting op gewasbeschermingsmiddelen meetnet is wenselijk om bronnen en probleemlocaties in beeld te krijgen.
Nadere toelichting:
In de linker figuur zijn alle chemische meetdata van deze stof uit het Waterkwaliteitsportaal weergegeven o.b.v. locatiegemiddelde waarden over de periode 2010-2015. 'Niet toetsbaar' betekent dat alle metingen onder de rapportagegrens liggen (en de rapportagegrens >norm is). Voor nieuwe prioritaire stoffen is geen oordelenkaart beschikbaar. Aanvullende toelichting is gegeven in het rapport, paragraaf 2.1.

## Bifenox
Algemene info
Diagnose voor Bifenox
| Toegelaten herbicide, prioritair; JG-MKE = 0,012; MAC-MKE= 0,04 µg/l. Zie www.RIVM.nl/rvs. |  |  | 4. Bronanalyse | 1
|  |  |  | 1. Meetfreq./locaties | 1
|  |  |  | 2. Beter meten | 1
|  |  |  | 3. Normstelling | 1
Prioriteit
1 | Moet de monitoring kwantitatief verbeteren (meer meten)? |  | Gemiddeld
| onderbouwing: | Van slechts 8% van de waterlichamen zijn monitoringsgegevens voorhanden (er zaten geen data van RWS in het bestand), maar meer meten is vooral zinvol als de RG nog iets verder is verlaagd. Het aandeel "niet toetsbaar"is momenteel vrij hoog. Monitoring dient in samenhang met gewasbescherminsgmeetnet beoordeeld te worden
2 | Moet de monitoring kwalitatief verbeteren (beter meten)? |  | Gemiddeld
| onderbouwing: | Met de laagste rapportagegrens zijn normoverschrijdingen redelijk betrouwbaar vast te stellen, alhoewel de rapportagegrens volgens de formele eisen nog iets verlaagd zou moeten worden (zeker voor overgangswater)
3 | Is er vanuit de normstelling sprake van voortschrijdend inzicht, waardoor de ernst van de |  | Laag
normoverschrijding wellicht genuanceerd moet worden?
| onderbouwing: | Norm is goed onderbouwd
4 | Is het uitvoeren van een bronnenanalyse een nuttige vervolgstap? |  | Laag
| onderbouwing: | Geen overschrijdingen in waterlichamen bekend; In overig water zijn ze weliswaar niet uit te sluiten (zie STOWA, 2015-25) maar de komende jaren ligt de nadruk voor waterlichamen op het opzetten van een monitoringsprogramma. Gebruik is vrij goed bekend, maar aansluiting op gewasbeschermingsmiddelen meetnet is wenselijk om bronnen en probleemlocaties in beeld te krijgen.
Nadere toelichting:
In de linker figuur zijn alle chemische meetdata van deze stof uit het Waterkwaliteitsportaal weergegeven o.b.v. locatiegemiddelde waarden over de periode 2010-2015. 'Niet toetsbaar' betekent dat alle metingen onder de rapportagegrens liggen (en de rapportagegrens >norm is). Voor nieuwe prioritaire stoffen is geen oordelenkaart beschikbaar. Aanvullende toelichting is gegeven in het rapport, paragraaf 2.1.

## Dicofol
Algemene info
Diagnose voor Dicofol
| Niet toegelaten miticide, prioritair; JG-MKE = 0,0013 µg/l; MAC-MKE= niet bepaald. Zie www.RIVM.nl/rvs. |  |  | 4. Bronanalyse | 1
|  |  |  | 1. Meetfreq./locaties | 1
|  |  |  | 2. Beter meten | 1
|  |  |  | 3. Normstelling | 1
Prioriteit
1 | Moet de monitoring kwantitatief verbeteren (meer meten)? |  | Gemiddeld
| onderbouwing: | Van slechts 4% van de waterlichamen zijn monitoringsgegevens voorhanden (er zaten geen data van RWS in het bestand), maar meer meten is vooral zinvol als de RG verder is verlaagd dan wel als er biotametingen zijn. Het aandeel "niet toetsbaar"is momenteel vrij hoog.
2 | Moet de monitoring kwalitatief verbeteren (beter meten)? |  | Hoog
| onderbouwing: | Rapportagegrens zou voor een betrouwbare toetsing verder verlaagd moeten worden. Als dat niet mogelijk is, is meting in biota een optie.
3 | Is er vanuit de normstelling sprake van voortschrijdend inzicht, waardoor de ernst van de |  | Laag
normoverschrijding wellicht genuanceerd moet worden?
| onderbouwing: | Voor deze stof zijn te weinig ecotox data en kon geen MAC worden afgeleid. De huidige JG-MKE is echter voldoende betrouwbaar.
4 | Is het uitvoeren van een bronnenanalyse een nuttige vervolgstap? |  | Laag
| onderbouwing: | Er zijn vooralsnog geen indicaties op normoverschrijdingen.
Nadere toelichting:
In de linker figuur zijn alle chemische meetdata van deze stof uit het Waterkwaliteitsportaal weergegeven o.b.v. locatiegemiddelde waarden over de periode 2010-2015. 'Niet toetsbaar' betekent dat alle metingen onder de rapportagegrens liggen (en de rapportagegrens >norm is). Voor nieuwe prioritaire stoffen is geen oordelenkaart beschikbaar. Aanvullende toelichting is gegeven in het rapport, paragraaf 2.1.

## Quinoxyfen
Algemene info
Diagnose voor Quinoxyfen
| Niet toegelaten fungicide, prioritair; JG-MKE = 0,15 µg/l; MAC-MKE= 2,7 µg/l. Zie www.RIVM.nl/rvs. |  |  | 4. Bronanalyse | 1
|  |  |  | 1. Meetfreq./locaties | 1
|  |  |  | 2. Beter meten | 1
|  |  |  | 3. Normstelling | 1
Prioriteit
1 | Moet de monitoring kwantitatief verbeteren (meer meten)? |  | Gemiddeld
| onderbouwing: | Van slechts 6% van de waterlichamen zijn monitoringsgegevens voorhanden (er zaten geen data van RWS in het bestand), maar bestaande metingen wijzen nergens op normoverschrijdingen. Advies om monitoring uit te breiden richt zich daarom vooral op waterbeheerders waar nog geen monitoringsdata voorhanden zijn, maar dient in samenhang met gewasbescherminsgmeetnet beoordeeld te worden
2 | Moet de monitoring kwalitatief verbeteren (beter meten)? |  | Laag
| onderbouwing: | Quinoxyfen is goed meetbaar en de rapportagegrens ligt meestal meer dan een factor 3 onder de norm
3 | Is er vanuit de normstelling sprake van voortschrijdend inzicht, waardoor de ernst van de |  | Laag
normoverschrijding wellicht genuanceerd moet worden?
| onderbouwing: | Norm is goed onderbouwd
4 | Is het uitvoeren van een bronnenanalyse een nuttige vervolgstap? |  | Laag
| onderbouwing: | Er zijn vooralsnog geen indicaties op normoverschrijdingen.
Nadere toelichting:
In de linker figuur zijn alle chemische meetdata van deze stof uit het Waterkwaliteitsportaal weergegeven o.b.v. locatiegemiddelde waarden over de periode 2010-2015. 'Niet toetsbaar' betekent dat alle metingen onder de rapportagegrens liggen (en de rapportagegrens >norm is). Voor nieuwe prioritaire stoffen is geen oordelenkaart beschikbaar. Aanvullende toelichting is gegeven in het rapport, paragraaf 2.1.

## Terbutryn
Algemene info
Diagnose voor Terbutryn
| Toegelaten als herbicide en biocide (o.m. conserveringsmiddel in metselwerk), prioritair; JG-MKE = 0,065 µg/l; MAC-MKE= 0,34 µg/l. Zie www.RIVM.nl/rvs. |  |  | 4. Bronanalyse | 1
|  |  |  | 1. Meetfreq./locaties | 1
|  |  |  | 2. Beter meten | 1
|  |  |  | 3. Normstelling | 1
Prioriteit
1 | Moet de monitoring kwantitatief verbeteren (meer meten)? |  | Gemiddeld
| onderbouwing: | Van 22% van de waterlichamen zijn monitoringsgegevens voorhanden (er zaten geen data van RWS in het bestand). Bestaande gegevens duiden op incidentele, lokale normoverschrijdingen in overig water. Advies om monitoring uit te breiden richt zich daarom vooral op waterbeheerders waar nog geen monitoringsdata voorhanden zijn, maar dient in samenhang met gewasbescherminsgmeetnet beoordeeld te worden
2 | Moet de monitoring kwalitatief verbeteren (beter meten)? |  | Laag
| onderbouwing: | Terbutryn is goed meetbaar en de rapportagegrens ligt meestal meer dan een factor 3 onder de norm
3 | Is er vanuit de normstelling sprake van voortschrijdend inzicht, waardoor de ernst van de |  | Laag
normoverschrijding wellicht genuanceerd moet worden?
| onderbouwing: | Norm is goed onderbouwd
4 | Is het uitvoeren van een bronnenanalyse een nuttige vervolgstap? |  | Laag
| onderbouwing: | Er zijn geen overschrijdingen in waterlichamen bekend, maar wel enkele indicaties in overig water. Dit betreft vooral data van voor 2014. De gegevens uit 2014 en 2015 laten minder overschrijdingen zien.
Nadere toelichting:
In de linker figuur zijn alle chemische meetdata van deze stof uit het Waterkwaliteitsportaal weergegeven o.b.v. locatiegemiddelde waarden over de periode 2010-2015. 'Niet toetsbaar' betekent dat alle metingen onder de rapportagegrens liggen (en de rapportagegrens >norm is). Voor nieuwe prioritaire stoffen is geen oordelenkaart beschikbaar. Aanvullende toelichting is gegeven in het rapport, paragraaf 2.1.

## PFOS
Algemene info
Diagnose voor PFOS
| Prioritair gevaarlijke stof, brandvertrager; nog beperkt toegelaten; JG-MKE = 0,00065 µg/l; MAC-MKE= 36 µg/l. Zie www.RIVM.nl/rvs. Is een alomtegenwoordige persistente bioaccumulerende en toxische stof. |  |  | 4. Bronanalyse | 1
|  |  |  | 1. Meetfreq./locaties | 1
|  |  |  | 2. Beter meten | 1
|  |  |  | 3. Normstelling | 1
Prioriteit
1 | Moet de monitoring kwantitatief verbeteren (meer meten)? |  | Hoog
| onderbouwing: | Er zijn 6 lokaties in regionale wateren, maar hierin slechts 2 metingen per jaar. Overige lokaties zijn Rijkswaterstaat. Deze duiden op normoverschrijdingen, waardoor een breder inzicht in PFOS concentraties in Nederland wenselijk is.
2 | Moet de monitoring kwalitatief verbeteren (beter meten)? |  | Hoog
| onderbouwing: | Rapportagegrens zou voor een betrouwbare toetsing verlaagd moeten worden. Als dat niet mogelijk is, is meting in biota een optie (STOWA, 2015-25)
3 | Is er vanuit de normstelling sprake van voortschrijdend inzicht, waardoor de ernst van de |  | Laag
normoverschrijding wellicht genuanceerd moet worden?
| onderbouwing: | Norm voldoende betrouwbaar
4 | Is het uitvoeren van een bronnenanalyse een nuttige vervolgstap? |  | Hoog
| onderbouwing: | Ook uit andere bronnen (STOWA, 2015-25; Ecofide, 2015 [biotamonitoring]) blijkt dat er een gerede kans is op normoverschrijdingen in waterlichamen.
Nadere toelichting:
In de linker figuur zijn alle chemische meetdata van deze stof uit het Waterkwaliteitsportaal weergegeven o.b.v. locatiegemiddelde waarden over de periode 2010-2015. 'Niet toetsbaar' betekent dat alle metingen onder de rapportagegrens liggen (en de rapportagegrens >norm is). Voor nieuwe prioritaire stoffen is geen oordelenkaart beschikbaar. Aanvullende toelichting is gegeven in het rapport, paragraaf 2.1.

## Dioxinen
Algemene info
Diagnose voor Dioxinen
| Prioritair gevaarlijke stof (nieuw); JG-MKE = niet bepaald; MAC-MKE= niet bepaald; alleen biotanorm. Zie www.RIVM.nl/rvs. Is een alomtegenwoordige persistente bioaccumulerende en toxische stof |  |  | 4. Bronanalyse | 1
|  |  |  | 1. Meetfreq./locaties | 1
|  |  |  | 2. Beter meten | 1
|  |  |  | 3. Normstelling | 1
Prioriteit
1 | Moet de monitoring kwantitatief verbeteren (meer meten)? |  | Gemiddeld
| onderbouwing: | Metingen in biota zijn in beperkte mate voorhanden (Ecofide 2015; opzetten biotameetnet). Overschrijdingen in Rijkswater niet onwaarschijnlijk, maar biotameetnet opgestart. Toetsoordelen regionale wateren zijn minder betrouwbaar door ontbreken van metingen.
2 | Moet de monitoring kwalitatief verbeteren (beter meten)? |  | Laag
| onderbouwing: | Metingen in biota zijn voldoende gevoelig uit te voeren.
3 | Is er vanuit de normstelling sprake van voortschrijdend inzicht, waardoor de ernst van de |  | Laag
normoverschrijding wellicht genuanceerd moet worden?
| onderbouwing: | Norm voldoende betrouwbaar.
4 | Is het uitvoeren van een bronnenanalyse een nuttige vervolgstap? |  | Hoog
| onderbouwing: | Inzicht in huidige toestand is onvoldoende voor regionale wateren, maar voor rijkswater zijn normoverschrijdingen waarschijnlijk. Bronnenanalyse zou zich moeten richten op de vraag of er nog extra maatregelen genomen kunnen worden, waaronder de rol van waterbodem als secundaire bron.
Nadere toelichting:
Er zijn geen metingen van dioxine in oppervlaktewater. Voor metingen in biota wordt verwezen naar Ecofide (2015).

## HBCDD
Algemene info
Diagnose voor Hexabroomcyclododecaan
| Prioritair gevaarlijke stof (nieuw); Gebruik is verboden; JG-MKE = 0,0016 µg/l; MAC-MKE= 0,5 µg/l. Zie www.RIVM.nl/rvs. Is een alomtegenwoordige persistente bioaccumulerende en toxische stof. |  |  | 4. Bronanalyse | 1
|  |  |  | 1. Meetfreq./locaties | 1
|  |  |  | 2. Beter meten | 1
|  |  |  | 3. Normstelling | 1
Prioriteit
1 | Moet de monitoring kwantitatief verbeteren (meer meten)? |  | Laag
| onderbouwing: | Er zijn slechts sporadische metingen (STOWA 2015.25). Toetsoordelen niet mogelijk of niet betrouwbaar, maar metingen moeten zich richten op biota omdat RG veelal groter is dan JG-MKE.
2 | Moet de monitoring kwalitatief verbeteren (beter meten)? |  | Gemiddeld
| onderbouwing: | Biota-metingen zijn nodig voor betrouwbaar oordeel, maar huidige analyses geven aan dat kans op normoverschrijding laag is. Voor rijkswateren is bestaand biotameetnet voldoende; Pilot-studies voor regionale wateren zijn wenselijjk.
3 | Is er vanuit de normstelling sprake van voortschrijdend inzicht, waardoor de ernst van de |  | Laag
normoverschrijding wellicht genuanceerd moet worden?
| onderbouwing: | Biotanorm is voldoende betrouwbaar. JG-MKE moet als range gezien worden door onzekerheden in de parameters waarmee de biotanorm in een waterconcentratie is teruggerekend.
4 | Is het uitvoeren van een bronnenanalyse een nuttige vervolgstap? |  | Laag
| onderbouwing: | Inzicht in huidige toestand onvoldoende, met name voor regionale wateren. Voorlopige analyses lijken aan te geven dat de kans op overschrijdingen laag is.
Nadere toelichting:
Metingen van HBCDD in oppervlaktewater zijn zeer schaars (STOWA 2015.25). Voor metingen in biota wordt verwezen naar Ecofide (2015).

## vragen en antwoorden
Algemene info | [5 empty] | Anorganische milieuverontreinigingen | [21 empty] | Organische milieuverontreinigingen | [50 empty] | Nieuwe prioritaire stoffen (geen overschrijdingen in waterlichamen bekend)
[6 empty] | Ammonium | zilver | zilver | arseen | arseen | boor | barium | cadmium | kobalt | kobalt | koper | koper | kwik | kwik | nikkel | lood | seleen | tin | thallium | uranium | vanadium | zink | 4-tertiair-octylfenol | Abamectine | Antraceen | Benzo(a)antraceen | Benzo(a)antraceen | Benzo(a)pyreen | Benzo(a)pyreen | Benzo(b)Fluoranteen | Benzo(b)Fluoranteen | Benzo(ghi) peryleen | Benzo(ghi) peryleen | Benzo(k)Fluoranteen | Benzo(k)Fluoranteen | Methylazinfos | methylpirimifos | Ethylazinfos | Ethylazinfos | carbendazim | cis-heptachloorepoxide | Chryseen | Chryseen | Cypermethrin | Dichloorvos | Dichloorvos | Dimethoaat | Diuron | Endosulfan | Esfenvaleraat | Fenantreen | Fluoranteen | Fluoranteen | hexachloorbenzeen | hexachloorbenzeen | hexachloorbutadieen | imidacloprid | isoproturon | irgarol | linuron | metolachloor | mevinfos | metazachloor | metazachloor | propoxur | som HCH | som heptachloor/heptachloorepoxide | som heptachloor/heptachloorepoxide | tributyltin | tributyltin | terbutylazine | trifenyltin | trans-heptachloorepoxide | Aclonyfen | Bifenox | Dicofol | Quinoxyfen | terbutryn | PFOS | Dioxinen | Hexabroomcyclododecaan
[5 empty] | stoffen --> | NH4 | Ag zoet | Ag zout | As zoet | As zout | B | Ba | Cd | Co zoet | Co zout | Cu zoet | Cu zout | Hg zoet | Hg zout | Ni | Pb | Se | Sn | Tl | U | V | Zn | 4ttC8yFol | abmtne | Ant | BaA-zoet | BaA-zout | BaP-zoet | BaP-zout | BbF-zoet | BbF-zout | BghiPe-zoet | BghiPe-zout | BkF-zoet | BkF-zout | C1yazfs | C1yprmfs | C2yazfs-zoet | C2yazfs-zout | carbdzm | cHpClepO | Chr-zoet | Chr-zout | cypmtn | DClvs-zoet | DClvs-zout | Dmtat | Durn | endsfn | esfvlrt | Fen | Flu-zoet | Flu-zout | HCB-zoet | HCB-zout | HxClbtDen | imdcpd | iptrn | irgrl | linrn | metlCl | mevfs | mzCl-zoet | mzCl-zout | propxr | sHCH4 | sHpCl2-zoet | sHpCl2-zout | TC4ySn-zoet | TC4ySn-zout | terC4yazne | TFySn | tHpClepO | acnfn | bfnx | Dcfl | quinoxfn | terbtn | PFOS | ΣTEQ | HBCDD
Vraag 1 Moet de monitoring kwantitatief verbeteren? |  |  |  |  | eindoordeel vraag 1
In welke mate zijn de KRW toestandsoordelen gebaseerd op metingen uit andere waterlichamen? (obv monitoringsprogramma 2015) | <30% | 30-70% | >70% |  |  | 11.7 | 79.4579 | 16.6667 | 77.7461 | 16.6667 | 95.8631 | 65.3352 | 38.9444 | 64.622 | 16.6667 | 29.9572 | 16.6667 | 55.3495 | 16.6667 | 33.0956 | 40.7989 | 83.3096 | 72.4679 | 74.0371 | 90.4422 | 76.4622 | 24.3937 | 70.2158 | 70.0719 | 54.964 | 54.964 | 23.5294 | 55.2518 | 23.5294 | 56.1151 | 23.5294 | 54.964 | 23.5294 | 54.964 | 23.5294 | 70.2158 | 68.4892 | 70.2158 | 23.5294 | 64.1727 | 74.3885 | 54.964 | 23.5294 | 93.2374 | 62.0144 | 23.5294 | 62.5899 | 62.0144 | 87.7698 | 73.6691 | 54.964 | 54.8201 | 23.5294 | 72.2302 | 23.5294 | 71.7986 | 64.3165 | 61.295 | 90.9353 | 62.5899 | 62.8777 | 68.2014 | 69.2086 | 23.5294 | 65.4676 | 98.5612 | 80.8633 | 23.5294 | 65.4676 | 23.5294 | 85.6115 | 78.9928 | 49.1103 | 85.7 | 91.9 | 95.7 | 93.9 | 78.3 | 95.7 | ? | ? | NB: fractie KRW-meetpunten waar parameter niet is gemeten tussen 2010-2015 (IS NIET HELEMAAL HET ANTWOORD OP DE VRAAG)
Hoeveel meetjaren in de periode 2010-2015 met minimaal 4 metingen zijn er gemiddeld beschikbaar per locatie? | >2 | 1-2 |  |  |  | 2.7 | 2.125 | 2.91 | 2.178 | 2.81 | 2.84 | 2.21 | 2.54 | 2.27 | 2.91 | 2.53 | 2.91 | 2.33 | 2.74 | 2.62 | 2.48 | 2.64 | 2.11 | 2.17 | 2.54 | 2.22 | 2.66 | 1.9466 | 2.1454 | 2.8181 | 2.8006 | 4.2941 | 2.8161 | 4.5294 | 2.8702 | 4.5294 | 2.8207 | 4.5294 | 2.8147 | 4.5294 | 2.0013 | 2.1438 | 2.3353 | 4.1786 | 2.2207 | 2.3073 | 2.7637 | 4.2941 | 2.3333 | 2.0838 | 4.2 | 2.1424 | 2.2209 | 1.3374 | 1.9365 | 2.7891 | 2.8173 | 4.5294 | 2.095 | 4.5294 | 2.0762 | 2.1601 | 2.2507 | 1.7 | 2.17 | 2.2672 | 2.1451 | 2.2398 | 4.4643 | 2.0634 | 1.3 | 2.3234 | 2.5758 | 2.3234 | 4.25 | 2.0533 | 2.3925 | 1.5765 | 1.7706 | 2.2448 | 2.4526 | 2.2767 | 1.9289 | 3 | ? | ? | berekend over alle lokaties, ook die in overig water
Voor welk deel van de locaties waar een stof is gemeten, zijn er minimaal 4 metingen per jaar gedaan? | >75% | 25-75% | <25% |  |  | 86.49 | 67.6879 | 100 | 68.0681 | 97.9167 | 39.7321 | 73.9533 | 82.8325 | 74.5012 | 100 | 84.9725 | 100 | 81.3794 | 100 | 85.0422 | 83.0006 | 66.8041 | 70.303 | 76.6754 | 86.9188 | 67.9953 | 84.6375 | 88.3139 | 86.2245 | 87.0352 | 87.2105 | 100 | 86.8342 | 100 | 85.9186 | 100 | 87.2105 | 100 | 87.2105 | 100 | 85.3175 | 87.1005 | 87.9412 | 100 | 88.3984 | 90.4878 | 87.549 | 100 | 87.7778 | 86.9565 | 100 | 88.8889 | 84.714 | 92.638 | 92.8896 | 87.1847 | 87.5607 | 100 | 83.7104 | 100 | 81.6143 | 86.1196 | 85.7711 | 92.4 | 85.7829 | 89.5131 | 85.1036 | 88.4892 | 100 | 87.5269 | 92.3 | 94.7955 | 100 | 94.7955 | 100 | 90.1776 | 92.4731 | 88.9251 | 90.2142 | 83.9167 | 84.6667 | 78.0303 | 85.712 | 46.4286 | ? | ? | varieert per beheerder
Vraag 2 Moet de monitoring kwalitatief verbeteren? |  |  |  |  | eindoordeel vraag 2
Hoeveel procent van de meetdata ligt onder de rapportagegrens? | <50% | 50-90% | >90% |  |  | 25.4 | 98.4 | 51.2 | 18.5 | 0 | 0.5 | 0.6 | 72.9 | 32.7 | 19.4 | 19.3 | 29.6 | 87.4 | 56 | 7.5 | 73.2 | 70.9 | 95.6 | 82.3 | 21.4 | 57 | 37.4 | 96.2106 | 96.9164 | 97.1909 | 97.2983 | 97.9261 | 95.6268 | 96.8487 | 92.2901 | 28.169 | 93.2064 | 48.9837 | 94.1453 | 29.2473 | 99.1906 | 96.1253 | 99.3262 | 99.5152 | 78.498 | 99.6977 | 96.1087 | 98.6019 | 99.4534 | 97.3498 | 98.4958 | 96.1739 | 89.8998 | 97.3139 | 96.201 | 70.8498 | 75.4236 | 85.1316 | 98.3128 | 99.1289 | 98.136 | 87.4162 | 91.502 | 94.7243 | 93.0674 | 91.1687 | 99.3726 | 94.4285 | 96.5389 | 96.9349 | 97.9339 |  | 97.73 | 97.0297 | 98.9449 | 94.2388 | 99.0547 | 99.2794 | 99.6424 | 99.6129 | 100 | 100 | 99.2877 | >90% | ? | ?
Wat is de gemiddelde factor tussen de JG-MKE norm en de rapportagegrens? | >5 | 2-5 | <2 |  |  | 5.0667 | 0.012278 | 2.2 | 0.58153 | nb | 18 | 19.8143 | 1.4195 | 0.60057 | nvt | 2.6392 | 1.1 | 0.0027811 | 0.25 | 2.1888 | 1.526 | 0.04471 | 1.6 | 0.12654 | 0.27674 | 2.9519 | 1.8003 | 2.9023 | 0.010208 | 1.6004 | 0.0093039 | 0.10231 | 0.0025834 | 0.088587 | geen JG-MKE | geen JG-MKE | geen JG-MKE | geen JG-MKE | geen JG-MKE | geen JG-MKE | 0.22872 | 0.046793 | 0.062751 | 0.012616 | 22.7568 | 0 | 0.042878 | 0.42366 | 0.0021953 | 0.01105 | 0.012978 | 3.0279 | 14.4194 | 0.11267 | 0.0046312 | 14.4126 | 0.078827 | 2.4234 | 0.00071872 | 0.14045 | 0.012583 | 0.26796 | 24.7428 | 0.12082 | 10.7904 | 24.6122 | 0.011433 | 4.4194 | 0.23941 | 0.80932 | 0.63787 |  | 0.00070715 | 0.0040495 | 0.022794 | 9.9004 | 0.0050763 |  | 8.125 | 0.6 | 0.070909 | 9.2308 | 5.0556 | 0.01 | ? | ? | zonder AC/BLM
Wat is de gemiddelde factor tussen de MAC-MKE norm en de rapportagegrens? | >5 | 2-5 | <2 |  |  | 10.1333 | 0.012278 | 2.2 | 9.3046 | nb | 45 | 40.1714 | 7.9849 | 4 | 4.2 | nvt | nvt | 2.7 | 247 | 18.3 | 17.5 | 21.1514 | 97 | 1.8 | 14 | nvt | 3.6006 | geen MAC-MKE | 0.18375 | 1.6004 | 4.0705 | 4.5471 | 4.103 | 14.0697 | 0.20611 | 56.0594 | 0.10954 | 2.7071 | 0.23022 | 318.4573 | 0.49264 | 0.14974 | 0.62751 | 0.12616 | 22.7568 | 0 | 2.5135 | 2.4209 | 0.016465 | 0.012892 | 0.015141 | 30.2786 | 129.7746 | 0.22533 | 0.039366 | 86.4758 | 1.5015 | 46.1593 | 1.3821 | 270.0949 | 13.7268 | 6.4568 | 82.4759 | 0.77323 | 18.4072 | 129.2141 | 1.1433 | 26.5165 | 1.4364 | geen MAC-MKE | 1.2757 |  | 1.0607 | 0.030372 | 0.17095 | 64.3527 | 10.3642 |  | 8.125 | 2 |  | 166.1538 | 26.4444 | 720 | ? | ? | zonder AC
Voor welk deel zijn de meetgegevens van metalen gebaseerd op gefiltreerd oppervlaktewater? | >75% | 25-75% | <25% | n.v.t. |  | nvt | 43.4137 | 94.2857 | 29.3671 | 100 | 84.9057 | 47.6 | 64.3021 | 48.6531 | 94.2857 | 51.8657 | 94.2857 | 55.9259 | 96.875 | 66.828 | 62.5592 | 87.2727 | 43.7104 | 44.8 | 95.2756 | 38.1985 | 68.1159 | nvt | nvt | nvt | nvt | nvt | nvt | nvt | nvt | nvt | nvt | nvt | nvt | nvt | nvt | nvt | nvt | nvt | nvt | nvt | nvt | nvt | nvt | nvt | nvt | nvt | nvt | nvt | nvt | nvt | nvt | nvt | nvt | nvt | nvt | nvt | nvt | nvt | nvt | nvt |  |  | nvt |  |  |  | nvt |  | nvt |  |  |  | nvt | nvt | nvt | nvt | nvt | nvt | ? | ?
Wordt er gemeten in biota voor stoffen met een biotanorm? | Ja | incidenteel | nee | n.v.t. |  | nvt | nvt | nvt | nvt | nvt | nvt | nvt | nvt | nvt | nvt | nvt | nvt | Ja | Ja | nvt | nvt | nvt | nvt | nvt | nvt | nvt | nvt | nvt | nvt | nvt | nee | nee | nee | nee | nvt | nvt | nvt | nvt | nvt | nvt | nvt | nvt | nvt | nvt | nvt | nvt | nee | nee | nvt | nvt | nvt | nvt | nvt | nvt | nvt | nvt | nee | nee | nee | nee | nee | nvt | nvt | nvt | nvt | nvt | nvt | nvt | nvt | nvt | nvt | nee | nee | nvt | nvt | nvt | nvt |  | nvt | nvt | Nee | nvt | nvt | Nee | Ja | Ja
Vraag 3 Norm nuanceren? |  |  |  |  | eindoordeel vraag 3
Gaat het om een recent (na 2000) afgeleide norm die cf de EU of NL normstellingsmethodiek is afgeleid? | ja | - | nee |  |  | nee | ja | ja | nee | nee | ja | ja | ja | ja | ja | ja | ja | ja | ja | ja | ja | ja | ja | ja | ja | ja | nee | ja | ja | ja | ja | ja | ja | ja | ja | ja | ja | ja | ja | ja | ja | ja | ja | ja | ja | ja | ja | ja | ja | ja | ja | ja | ja | ja | ja | ja | ja | ja | ja | ja | ja | ja | ja | ja | ja | ja | ja | ja | ja | nee | ja | ja | ja | ja | ja | ja | ja | ja | ja | ja | ja | ja | ja | ja | ja | ja
Wat is de berekende bijdrage van ZS uitgaande van een gemiddelde ZS-concentratie en foc=0,1 en Koc-factsheet? | <10% | 10-50 | >50% |  |  | nvt | nvt | nvt | nvt | nvt | nvt | nvt | nvt | nvt | nvt | nvt | nvt | nvt | nvt | nvt | nvt | nvt | nvt | nvt | nvt | nvt | nvt | 0.41143 | 0.83535 | 1.7318 | 30.1971 | 82.9236 | 49.775 | 189.9671 | 46.3277 | 165.4544 | 81.573 | 848.5518 | 45.7557 | 161.6882 | 0.22652 | 0.14958 | 0.037614 | 0.072127 | 0.033525 |  | 30.6846 | 84.8552 | 9.9949 | 0.010127 | 0.019413 | 0.0086193 | 0.053123 | 1.6552 | 48.5906 | 1.6552 | 5.7588 | 11.7133 | 5.7588 | 11.7133 | 1.6552 | 0.034305 | 0.027886 | 0.14618 | 0.090182 | 0.032016 | 0.0059633 | 0.019294 | 0.036991 | 0.0033535 | 0.37537 | 7.3759 | 15.2644 | 6 | 1.8142 | 0.075139 | 3.1774 |  | 1.0689 | 1.0714 | 1.6557 | 3.5427 | 0.09945 | 0.0099 | nvt | nvt | ZS-gemidd. = 15 mg/l (foc=0,1;Koc uit Factsheets),
Is de norm op doorvergiftiging of humane risico’s gebaseerd, als er geen biotanorm is? | Nee | - | Ja |  |  | Nee | Nee | Nee | Nee | Nee | Nee | Ja | Nee | Ja | Nee | Nee | Nee | nvt | nvt | Nee | Nee | Ja | Nee | Ja | Nee | Nee | Nee | eco | eco | eco | biotanorm | biotanorm | biotanorm | biotanorm | eco | eco | eco | eco | eco | eco | eco | eco | eco | eco | eco | biotasomnorm | biotanorm | biotanorm | eco | eco | eco | eco | eco | eco | eco | eco | biotanorm | biotanorm | biotanorm | biotanorm | biotanorm | eco | eco | eco | eco | eco | eco | eco | eco | eco | eco | biotanorm | biotanorm | eco | eco | eco | eco | biotasomnorm | Nee | Nee | Ja | Nee | Nee | Ja | nvt | nvt
Zijn er, in het geval van metalen, mogelijkheden voor andere/nieuwe tweedelijns beoordelingen (BLM’s, andere achtergrondconcentraties)? | Nee | - | Ja | n.v.t. |  | nvt | Ja | Ja | Ja | Ja | Ja | Ja | Nee | Ja | Ja | Nee | Ja | Nee | Nee | Ja | Ja | Ja | Nee | Ja | Ja | Ja | Ja | nvt | nvt | nvt | nvt | nvt | nvt | nvt | nvt | nvt | nvt | nvt | nvt | nvt | nvt | nvt | nvt | nvt | nvt | nvt | nvt | nvt | nvt | nvt | nvt | nvt | nvt | nvt | nvt | nvt | nvt | nvt | nvt | nvt | nvt | nvt | nvt | nvt | nvt | nvt | nvt | nvt | nvt | nvt | nvt | nvt | nvt | nvt | nvt | nvt | nvt | nvt | nvt | nvt | nvt | nvt | nvt | nvt | nvt | nvt
Is range van EQS-en binnen Europa bekend? | Wel beoordelen; geen criteria | [5 empty] | 0,01 - 5 | [5 empty] | geen verschil | 0,2 - 50 |  |  |  | geen verschil | geen verschil | geen verschil | geen verschil | 0,052 - 20 |  |  | 0,015 - 24 |  | 3,1 - 1300 | geen verschil |  |  | geen verschil | geen verschil | geen verschil | geen verschil | geen verschil | geen verschil | geen verschil | geen verschil | geen verschil | geen verschil | 0.001-0.1 | [7 empty] | geen verschil | geen verschil | geen verschil |  | geen verschil | geen verschil |  |  | geen verschil | geen verschil | geen verschil | geen verschil | geen verschil |  | geen verschil | geen verschil | [6 empty] | geen verschil | geen verschil | geen verschil | geen verschil | geen verschil
Vraag 4 Bronnenanalyse nuttige vervolgstap? |  |  |  |  | eindoordeel vraag 4
In hoeveel procent van de locaties treedt een normoverschrijding van de JG-MKE op (excl. locaties die als "niet toetsbaar" zijn beoordeeld)? | <10 |  | >25 |  |  | 50.9925 | 98 | 0 | 29.7593 | 46.875 | 4.4444 | 20.339 | 13.9086 | 72.9583 | nvt | 27.2563 | 51.5152 | 100 | 100 | 12.5242 | 3.3103 | 100 | 4.0359 | 46.2963 | 70.8333 | 1.9824 | 29.633 | 5.618 | 100 | 2.1277 | 98.0392 | 90 | 99.7199 | 92.31 | 0 | - | 0 | - | 0 | - | 86.2069 | 81.8182 | 100 | 100 | 5.0874 | 0 | 79.7619 | 90 | 100 | 92.5926 | 50 | 14.3411 | 0.63091 | 100 | 100 | 0.50188 | 79.5231 | 43.75 | 84.4444 | 55.56 | 68.75 | 79.8687 | 0.50891 | 39.5349 | 3.2037 | 2.8446 | 100 | 9.1772 | 11.11 | 17.9775 | 0 | 100 | 100 | 75 | 76.92 | 1.5355 | 100 | 0 | 0 | 7.6271 | alles niet toetsbaar | 0 | 0.15798 | 100 | nvt | nvt | AC en biobeschikbaarheid niet meegenomen. Is relevant voor: As (AC) en Zn (BLM) | Landelijke AC gebruikt (zonder correctie op werkelijk zoutgehalte, dus zoet of zout gekozen) en biobeschikbaarheid niet meegenomen. Is relevant voor: As (AC) en Zn (BLM)
Hoe hoog is de maximale overschrijdingsfactor? | <2 | 2-5 | >5 |  |  | 89.6382 | 425.6667 | 0.43119 | 9.6538 | 2.413 | 2.3391 | 2.4875 | 32.8409 | 52.7917 | nvt | 67.7381 | 2.4589 | 3044.7802 | 14.3892 | 23.1631 | 7.3929 | 87.1302 | 2.4992 | 62.9261 | 4.575 | 2.0988 | 61.9072 | 2.5219 | 1151.25 | 9.2292 | 1179.6875 | 74.0741 | 6651.9608 | 110.2549 | 0 |  | 0 |  | 0 |  | 31.5385 | 607.5 | 325 | 136.3636 | 13.9604 | 0 | 389.9425 | 14.2857 | 1093.75 | 200 | 166.6667 | 47.1875 | 5.5466 | 3.5 | 442.8571 | 1.3497 | 330.8424 | 6.8016 | 208.3333 | 33.109 | 301.0965 | 265.0602 | 5.3917 | 18 | 8.5147 | 22.3555 | 159.3137 | 24.6597 | 6.3542 | 50.75 | 0.76176 |  | 360.5714 | 68.75 | 50 | 2.9406 | 192.7083 | 0 | nvt | 18.7292 | - | nvt | 1.0769 | 38 | nvt | nvt
In hoeveel procent van de locaties treedt een normoverschrijding van de MAC-MKE op (excl. locaties die als "niet toetsbaar" zijn beoordeeld)? | <10 |  | >25 |  |  | 70.6913 | 76 | 6.0606 | 2.8446 | 65.625 | 6.6667 | 1.0169 | 4.6401 | 11.8443 | 51.5152 | nvt | nvt | 14.924 | 0 | 3.0948 | 0.37975 | 0 | 0 | 3.006 | 0 | nvt | 47.3947 | 0 | 98.9362 | 5.3279 | 5.1988 | 40 | 7.5904 | 11.54 | 34.1365 | 29.41 | 46.9952 | 90.91 | 18.8702 | 5.88 | 27.7147 | 96.0619 | 24.3993 | 100 | 19.2166 | 0 | 9.1566 | 75 | 100 | 99.7403 | 50 | 8.3847 | 5.3097 | 14.7887 | 100 | 3.253 | 16.9591 | - | 4.4643 | - | 5.7576 | 19.9271 | 6.6829 | 31.0078 | 14.6667 | 3.2357 | 20.7987 | 9.8385 | 11.11 | 0 | 0 |  | - | 88.8889 | 42.31 | 1.1335 | 2.0833 | 0 | 0 | 0.96618 | nvt | 0 | 0 | 0 | nvt | nvt
Hoe hoog is de maximale overschrijdingsfactor? | 2 |  | 5 |  |  | 411.1842 | 970 | 1.0111 | 3.2955 | 2.3256 | 3.1303 | 1.267 | 28.3019 | 12.8205 | 4.4476 | nvt | nvt | 137.5 | 0.073143 | 20.3753 | 2.1831 | 0.85227 | 0.41666 | 11.25 | 0.43673 | nvt | 206.5217 |  | 505.5556 | 99 | 39.2857 | 4.1667 | 27.7778 | 3.3333 | 476.4706 | 11.1765 | 914.6341 | 73.1707 | 441.1765 | 4.1176 | 71.4286 | 2500 | 127.2727 | 27.2727 | 110 |  | 58.2353 | 5 | 666.6667 | 5714.2857 | 142.8571 | 37.1429 | 10.5556 | 500 | 4705.8824 | 7.2222 | 833.3333 | 0.83333 | 50 | 0.0966 | 6.3333 | 270 | 4.6 | 8.75 | 26.2069 | 20.7143 | 23.5294 | 60.4167 | 1.25 |  | 1 |  | 0.55 | 1667 | 6.6667 | 6.1538 | 5.102 |  | nvt | 5.6187 | nvt | nvt | nvt | nvt | nvt | nvt
Is er over de afgelopen 5 jaar sprake van een dalende trend? | Ja |  | Nee | [28 empty] | nee |  | nee |  | nee |  | nee |  | nee |  |  |  | nee |  |  |  | nee |  |  | nee | [6 empty] | nee |  | nee | [8 empty] | nee |  |  |  | nee |  | nee | [8 empty] | ? | ? | ?
Is het een alomtegenwoordige stoffen waarbij de aanwezige meetgegevens duiden op lokale emissies? | Nee |  | Ja |  |  | Nee | Nee | Nee | Nee | Nee | Nee | Nee | Nee | Nee | Nee | Nee | Nee | Ja | Ja | Nee | Nee | Nee | Nee | Nee | Nee | Nee | Nee | nee | nee | nee |  | nee | [8 empty] | nee | nee | nee | nee | nee |  | nee | nee | nee | nee | nee | nee | [5 empty] | nee |  | nee | [8 empty] | nee | [14 empty] | ? | ? | ?
Zijn er regionale verschillen? | Wel beoordelen; geen criteria |  |  |  |  | Ja | ? | Nee | Ja | Nee | Ja | Ja | Ja | Ja | Nee | Ja | Nee | Ja | Ja | Ja | Nee | ? | Waarschijnlijk | ? | Ja | Nee | Ja | her en der verhoogd in randstad | kassen? | paar hoge punten in ZH | paar hoge punten in ZH | nee | paar hoge punten in ZH | Concentratie wordt beinvloed door de zwevend stof concentratie. Hoogste zs concentraties in de monding van de Eems-Dollard en de Schelde. Hoogste concentraties bij Schaar van Ouden Doel in de Schelde. | paar hoge punten in ZH | Concentraties worden beinvloed door de zwevend stof concentratie. Hoogste zs concentraties in de monding van de Eems-Dollard en de Schelde. Hoogste PAK-concentraties bij Schaar van Ouden Doel in de Schelde. | paar hoge punten in ZH | Concentraties worden beinvloed door de zwevend stof concentratie. Hoogste zs concentraties in de monding van de Eems-Dollard en de Schelde. Hoogste PAK-concentraties bij Schaar van Ouden Doel in de Schelde. | verhoogd in NH | Concentraties worden beinvloed door de zwevend stof concentratie. Hoogste zs concentraties in de monding van de Eems-Dollard en de Schelde. Hoogste PAK-concentraties bij Schaar van Ouden Doel in de Schelde. | niet te bepalen | nee | niet te bepalen | niet te bepalen | pieken in kop van NH en Goeree | NH opvallend hoog, maar weinig metingen | paar hoge punten in ZH | nee | niet te bepalen | pieken in kop van NH en Westland, maar weinig metingen | niet te bepalen | nee | nee | niet te bepalen | beperkt gemeten, maar groningen lijkt aanzienlijk hoger | bollenstreek, amsterdam-west en oost-gelderland/overijssel zijn verhoogd | bollenstreek, amsterdam-west en oost-gelderland/overijssel zijn verhoogd | Hoogste concentraties bij Schaar van Oude Doelen | beperkt gemeten, maar hoogste concentraties in NH (rapportage-grens?) | niet te bepalen | niet te bepalen | kassengebieden | nee | niet bepalen, Fryslan? | Waddenzee kust lijkt verhoogd | noord Fryslan lijkt verhoogd | niet te bepalen | nee | nee | nee | niet te bepalen | niet te bepalen | niet te bepalen | kaartje mist | Verhoogde concentraties op alle locaties in het Noordzeekanaal en bij Schaar van Oude Doelen | zuid en oost NL verhoogd | niet te bepalen, maar Zeeuws Vlaanderen is opvallend hoog
Additionele informatie | [48 empty] | nieuwe prio's
aantal waterlichamen dat niet voldoet: | [5 empty] | 255 | 12 | 15 | 49 | 12 | 4 | 31 | 11 | 103 | 7 | 54 | 8 | 143 | 11 | 126 | 3 | 140 | 1 | 14 | 155 | 8 | 297 | 1 | 5 | 1 | 143 | 6 | 132 | 6 | 117 | 6 | 208 | 14 | 83 | 1 | 1 | 7 | 2 | 2 | 10 |  | 60 | 4 | 1 | 3 | 1 | 1 | 1 | 9 | 9 | 2 | 288 | 6 | 5 | 2 | 11 | 58 | 2 | 1 | 12 | 3 | 1 | 11 | 1 | 15 | 5 | 71 | 1 | 122 | 11 | 1 | 3
percentage van de waterlichamen dat niet voldoet (obv WL met een oordeel voor die stof) | <10 |  | >25 |  |  | 42.2185 | 5.3097 | 83.3333 | 12.0393 | 66.6667 | 2.2599 | 12.4498 | 2.1739 | 37.4545 | 38.8889 | 8.2822 | 44.4444 | 25.7658 | 61.1111 | 19.3252 | 0.50676 | 67.3077 | 0.42735 | 5.4475 | 89.0805 | 2.8269 | 43.9349 | 0 | 5 | 0 | 42 | 42.8571 | 22 | 42.8571 | 19 | 42.8571 | 33 | 100 | 14 | 7.1429 | 0 | 11 | 1 | 14.2857 | 7 |  | 19 | 28.5714 | 6 | 1 | 7.1429 | 0 | 0 | 2 | 35 | 1 | 48 | 42.8571 | 1 | 14.2857 | 2 | 39 | 0 | 6 | 4 | 0 | 0 | 4 | 25 | 11 | 1 | 24 | 7.1429 | 27 | 78.5714 | 0 | 1
aantal waterlichamen dat voldoet: | [5 empty] | 349 | 214 | 3 | 358 | 6 | 173 | 218 | 495 | 172 | 11 | 598 | 10 | 412 | 7 | 526 | 589 | 68 | 233 | 243 | 19 | 275 | 379 | 546 | 101 | 623 | 200 | 8 | 463 | 8 | 488 | 8 | 425 | 0 | 528 | 13 | 274 | 59 | 270 | 12 | 140 | 513 | 254 | 10 | 17 | 449 | 13 | 494 | 586 | 578 | 17 | 314 | 310 | 8 | 605 | 12 | 593 | 90 | 612 | 17 | 288 | 354 | 270 | 261 | 3 | 124 | 580 | 225 | 13 | 338 | 3 | 256 | 274
Note on G4: Jaap: Van 86% van de waterlichamen zijn ammonium metingen beschikbaar met in vrijwel alle gevallen 4 metingen/jaar en data uit 3 van de 6 jaren
Note on H4: Jaap: Er is maar in 20% van de waterlichamen gemeten en dan nog vooral RWS terwijl in 98% van de gevallen een normoverschrijding optreedt. Huidig beeld is daarmee onvolledig. Maar meer meten is vooral zinvol als een lage RG gerealiseerd kan worden.
Note on I4: Jaap: Van 83% van de zoute waterlichamen zijn zilver metingen beschikbaar met ten minste 4 metingen/jaar en in 3 van de 6 jaren
Note on J4: Jaap: As wordt in slechts 20% van de waterlichamen gemeten, alhoewel de meetintensiteit per waterschap verschilt (met name weinig gegevens uit Groningen en Noord en Zuid-Holland). Meer meten levert daarmee wel een duidelijker patroon, maar dat patroon zal niet geheel onverwacht zijn en levert waarschijnlijk niet veel meer inzicht in hoe nu verder.
Note on K4: Jaap: Van 83% van de zoute waterlichamen zijn arseen metingen beschikbaar met ten minste 4 metingen/jaar en gemiddeld in 3 van de 6 jaren
Note on L4: Jaap: Borium is in slechts 4% van de waterlichamen gemeten en dat betreft dan vooral zoete rijkswateren. Verder zijn er in 60% van de gevallen geen vier of meer metingen per jaar beschikbaar. Gezien het huidige regionae beeld zijn er vooral metingen in waterlichamen in de brede kuststrook gewenst.
Note on M4: Jaap: In 35% van de waterlichamen zijn gegevens over de Barium concentraties voorhanden. De meetintensiteit verschilt echter per waterschap. Voor sommige is intensivering wenselijk.
Note on N4: Jaap: Voor 60% van de waterlichamen zijn er cadmium gegevens beschikbaar. Alleen voor N-Holland (geen metingen) en Zeeland (hoge RG) zijn vrij weinig gegevens voorhanden.
Note on O4: Jaap: In 35% van de waterlichamen zijn gegevens over de kobalt concentraties aanwezig, terwijl in 73% van de locaties overschrijdingen zijn vastgesteld. De meetintensiteit verschilt per waterschap. Voor sommige is intensivering wenselijk.
Note on P4: Jaap: Van 83% van de zoute waterlichamen zijn kobalt metingen beschikbaar met ten minste 4 metingen/jaar en voor 3 van de 6 jaren
Note on Q4: Jaap: Voor 70% van de waterlichamen zijn er koper gegevens beschikbaar. Alleen voor N-Holland zijn vrij weinig gegevens voorhanden.
Note on R4: Jaap: Van 83% van de zoute waterlichamen zijn koper metingen beschikbaar met ten minste 4 metingen/jaar en voor 3 van de 6 jaren
Note on S4: Jaap: Kwikconcentraties zijn in de helft van de waterlichamen gemonitord. Met name in N- en Z-Holland zijn weinig gegevens voorhanden. Tegelijkertijd blijkt dat de resultaten óf niet toetsbaar zijn (te hoge RG) óf de JG-MKN overschrijden. Meer meten zal dan alleen een groter aantal normoverschrijdingen opleveren en weinig aanvullend inzicht.
Note on T4: Jaap: Van 83% van de zoute waterlichamen zijn kwik metingen beschikbaar met ten minste 4 metingen/jaar en gemiddeld voor 3 van de 6 jaren
Note on U4: Jaap: Voor 67% van de waterlichamen zijn er nikkel gegevens beschikbaar. Alleen voor N-Holland zijn vrij weinig gegevens voorhanden.
Note on V4: Jaap: Lood gegevens zijn voor 60% van de waterlichamen beschikbaar. Alleen voor N-Holland (geen metingen) en Zeeland (hoge RG) zijn vrij weinig gegevens voorhanden.
Note on W4: Jaap: Voor Rijkswateren is het beeld voldoende helder en leidt meer meten naar verwachting niet tot een ander beeld; Voor regionale wateren is er tussen 2010-2015 weinig gemeten (qua frequentie en locaties), dus advies om meer te meten maar wel eerst de rapportagegrens verlagen (zoals in 2016 al gepland)
Note on X4: Jaap: Van een kwart van de waterlichamen zijn tin concentraties bekend. De meetintensiteit verschilt echter sterk per waterbeheerder. Met name voor Noord- en Zuid-Nederland bestaat momenteel een onvolledig beeld.
Note on Y4: Jaap: In een kwart van de waterlichamen is thallium geanalyseerd. Het percentage "niet toetsbaar" is echter vrij hoog. Intensivering van de monitoring is daarmee wenselijk, maar pas nuttig als er met een voldoende lage RG geanalyseerd kan worden.
Note on Z4: Jaap: Er zijn relatief weinig gegevens uit Groningen, Noord- en Zuid-Holland terwijl daar wel overschrijdingen verwacht worden. Desondanks is ruimtelijk patroon redelijk helder en leidt meer meten niet direct tot meer inzicht.
Note on AA4: Jaap: Meetintensiteit verschilt sterk per waterbeheerder en intensivering lijkt voor sommige wenselijk. Tegelijkertijd lijken de normoverschijdingen slechts een lokaal voorkomen te hebben, waarmee de prioriteit niet heel erg hoog is.
Note on AB4: Jaap: Voor 75% van de waterlichamen zijn er zink gegevens beschikbaar. Alleen voor N-Holland zijn vrij weinig gegevens voorhanden.
Note on AD4: 30% van de waterlichamen kan worden getoetst. Het beeld van de conc in Nederland wijzigt waarschijnlijk niet door meer te meten, maar slechte ruimtelijke verspreiding van metingen
Note on AE4: 30% van de waterlichamen kan worden getoetst. Het beeld van de conc in Nederland wijzigt waarschijnlijk niet door meer te meten
Note on AF4: Leonard Osté: hoewel in ruim de helft van de WL (cf. koppeltabel) geen metingen beschikbaar zijn, is het beeld voldoende duidelijk
Note on AG4: Leonard Osté: hoewel in ruim de helft van de WL (cf. koppeltabel) geen metingen beschikbaar zijn, is het beeld voldoende duidelijk
Note on AH4: Gerlinde Roskam: Voldoende metingen beschikbaar
Note on AI4: Leonard Osté: hoewel in ruim de helft van de WL (cf. koppeltabel) geen metingen beschikbaar zijn, is het beeld voldoende duidelijk
Note on AJ4: Gerlinde Roskam: Voldoende metingen beschikbaar
Note on AK4: Leonard Osté: hoewel in ruim de helft van de WL (cf. koppeltabel) geen metingen beschikbaar zijn, is het beeld voldoende duidelijk
Note on AL4: Gerlinde Roskam: Voldoende metingen beschikbaar
Note on AM4: Leonard Osté: hoewel in ruim de helft van de WL (cf. koppeltabel) geen metingen beschikbaar zijn, is het beeld voldoende duidelijk
Note on AN4: Gerlinde Roskam: Voldoende metingen beschikbaar
Note on AO4: Leonard Osté: hoewel in ruim de helft van de WL (cf. koppeltabel) geen metingen beschikbaar zijn, is het beeld voldoende duidelijk
Note on AP4: Gerlinde Roskam: Voldoende metingen beschikbaar
Note on AQ4: 30% van de waterlichamen kan worden getoetst. Het beeld van de conc in Nederland wijzigt waarschijnlijk niet door meer te meten
Note on AR4: hoewel in ruim de helft van de WL (cf. koppeltabel) geen metingen beschikbaar zijn, is het beeld voldoende duidelijk. Vooral in west NL gemeten
Note on AS4: 30% van de waterlichamen kan worden getoetst. Het beeld van de conc in Nederland wijzigt waarschijnlijk niet door meer te meten
Note on AT4: Gerlinde Roskam: Voldoende metingen om alle WL te toetsen.
Note on AU4: Leonard Osté: hoewel in ruim de helft van de WL (cf. koppeltabel) geen metingen beschikbaar zijn, is het beeld voldoende duidelijk
Note on AV4: Weinig gemeten en redelijk veel oordelen zijn gebaseerd op andere waterlichamen.
Note on AW4: Leonard Osté: hoewel in ruim de helft van de WL (cf. koppeltabel) geen metingen beschikbaar zijn, is het beeld voldoende duidelijk
Note on AX4: Gerlinde Roskam: Voldoende metingen beschikbaar
Note on AY4: Het aantal waterlichamen waarin deze stof daadwerkelijk is gemeten, is <10%.
Note on AZ4: Leonard Osté: hoewel in ruim de helft van de WL (cf. koppeltabel) geen metingen beschikbaar zijn, is het beeld voldoende duidelijk
Note on BA4: Gerlinde Roskam: Voldoende metingen om alle WL te toetsen.
Note on BB4: Leonard Osté: hoewel in ruim de helft van de WL (cf. koppeltabel) geen metingen beschikbaar zijn, is het beeld voldoende duidelijk
Note on BC4: Leonard Osté: hoewel in ruim de helft van de WL (cf. koppeltabel) geen metingen beschikbaar zijn, is het beeld voldoende duidelijk
Note on BD4: Het aantal waterlichamen waarin deze stof daadwerkelijk is gemeten, is <20% en de frequentie is <2 keer per zes jaar.
Note on BE4: Weinig gemeten en redelijk veel oordelen zijn gebaseerd op andere waterlichamen.
Note on BF4: Leonard Osté: hoewel in ruim de helft van de WL (cf. koppeltabel) geen metingen beschikbaar zijn, is het beeld voldoende duidelijk
Note on BG4: Leonard Osté: hoewel in ruim de helft van de WL (cf. koppeltabel) geen metingen beschikbaar zijn, is het beeld voldoende duidelijk
Note on BH4: Leonard Osté: hoewel in ruim de helft van de WL (cf. koppeltabel) geen metingen beschikbaar zijn, is het beeld voldoende duidelijk
Note on BI4: 30% van de waterlichamen kan worden getoetst. Het beeld van de conc in Nederland wijzigt waarschijnlijk niet door meer te meten
Note on BJ4: Gerlinde Roskam: Voldoende metingen om alle WL te toetsen.
Note on BK4: 30% van de waterlichamen kan worden getoetst. Het beeld van de conc in Nederland wijzigt waarschijnlijk niet door meer te meten
Note on BL4: Leonard Osté: hoewel in ruim de helft van de WL (cf. koppeltabel) geen metingen beschikbaar zijn, is het beeld voldoende duidelijk
Note on BM4: Leonard Osté: hoewel in ruim de helft van de WL (cf. koppeltabel) geen metingen beschikbaar zijn, is het beeld voldoende duidelijk
Note on BN4: Het aantal waterlichamen waarin deze stof daadwerkelijk is gemeten, is <10% en de frequentie is <2 keer per zes jaar.
Note on BO4: Leonard Osté: hoewel in ruim de helft van de WL (cf. koppeltabel) geen metingen beschikbaar zijn, is het beeld voldoende duidelijk
Note on BP4: Leonard Osté: hoewel in ruim de helft van de WL (cf. koppeltabel) geen metingen beschikbaar zijn, is het beeld voldoende duidelijk
Note on BQ4: Leonard Osté: hoewel in ruim de helft van de WL (cf. koppeltabel) geen metingen beschikbaar zijn, is het beeld voldoende duidelijk
Note on BR4: Leonard Osté: hoewel in ruim de helft van de WL (cf. koppeltabel) geen metingen beschikbaar zijn, is het beeld voldoende duidelijk
Note on BS4: Gerlinde Roskam: Voldoende metingen om alle WL te toetsen.
Note on BT4: Leonard Osté: hoewel in ruim de helft van de WL (cf. koppeltabel) geen metingen beschikbaar zijn, is het beeld voldoende duidelijk
Note on BU4: SomHCH komt nauwelijks voor in de database; voor een goed beeld van de monitoring moeten de individuele isomeren in beeld gebracht worden. Deze stap is niet gezet omdat de oordelenkaart maar in 2 gebieden (5 waterlichamen) overschrijdingen laat zien. Het Twentekanaal een bekende puntbron is. Voor het gebied in de Dommel is maatwerk gewenst.
Note on BV4: Het aantal waterlichamen waarin deze stof daadwerkelijk is gemeten, is >10% en overige vragen scoren lage prioriteit.
Note on BW4: Gerlinde Roskam: Voldoende metingen voor cis en trans-heptachloorepoxide om alle WL te toetsen, maar heptachloor is niet gemeten.
Note on BX4: Leonard Osté: hoewel in ruim de helft van de WL (cf. koppeltabel) geen metingen beschikbaar zijn, is het beeld voldoende duidelijk
Note on BY4: Gerlinde Roskam: Voldoende metingen om alle WL te toetsen.
Note on BZ4: Het aantal waterlichamen waarin deze stof daadwerkelijk is gemeten, is >10% en overige vragen scoren lage prioriteit.
Note on CA4: Het aantal waterlichamen waarin deze stof daadwerkelijk is gemeten, is >10% en overige vragen scoren lage prioriteit.
Note on CB4: Leonard Osté: lage frequentie per locatie
Note on CD4: Jaap: Voor 86% van de waterlichamen zijn geen monitoringsgegevens voorhanden. Ondanks de lage kans op normoverschrijding is uitbreiding wenselijk. Dit advies richt zich vooral op waterbeheerders waar nog geen monitoringsdata voorhanden zijn, maar monitoring dient in samenhang met gewasbescherminsgmeetnet beoordeeld te worden
Note on CE4: Jaap: Van slechts 8% van de waterlichamen zijn monitoringsgegevens voorhanden (er zaten geen data van RWS in het bestand), maar meer meten is vooral zinvol als de RG nog iets verder is verlaagd. Het aandeel "niet toetsbaar"is momenteel vrij hoog. Monitoring dient in samenhang met gewasbescherminsgmeetnet beoordeeld te worden
Note on CF4: Jaap: Van slechts 4% van de waterlichamen zijn monitoringsgegevens voorhanden (er zaten geen data van RWS in het bestand), maar meer meten is vooral zinvol als de RG verder is verlaagd dan wel als er biotametingen zijn. Het aandeel "niet toetsbaar"is momenteel vrij hoog.
Note on CG4: Jaap: Van slechts 6% van de waterlichamen zijn monitoringsgegevens voorhanden (er zaten geen data van RWS in het bestand), maar bestaande metingen wijzen nergens op normoverschrijdingen. Advies om monitoring uit te breiden richt zich daarom vooral op waterbeheerders waar nog geen monitoringsdata voorhanden zijn, maar dient in samenhang met gewasbescherminsgmeetnet beoordeeld te worden
Note on CH4: Jaap: Van 22% van de waterlichamen zijn monitoringsgegevens voorhanden (er zaten geen data van RWS in het bestand). Bestaande gegevens duiden op incidentele, lokale normoverschrijdingen in overig water. Advies om monitoring uit te breiden richt zich daarom vooral op waterbeheerders waar nog geen monitoringsdata voorhanden zijn, maar dient in samenhang met gewasbescherminsgmeetnet beoordeeld te worden
Note on CI4: Jaap: Er zijn 6 lokaties in regionale wateren, maar hierin slechts 2 metingen per jaar. Overige lokaties zijn Rijkswaterstaat. Deze duiden op normoverschrijdingen, waardoor een breder inzicht in PFOS concentraties in Nederland wenselijk is.
Note on CJ4: rineke: Metingen in biota zijn in beperkte mate voorhanden (Ecofide 2015; opzetten biotameetnet). Overschrijdingen in Rijkswater niet onwaarschijnlijk, maar biotameetnet opgestart. Toetsoordelen regionale wateren zijn minder betrouwbaar door ontbreken van metingen.
Note on CK4: rineke: Er zijn slechts sporadische metingen (STOWA 2015.25). Toetsoordelen niet mogelijk of niet betrouwbaar, maar metingen moeten zich richten op biota omdat RG veelal groter is dan JG-MKE.
Note on CD5: Jaap: Aantal waterlichamen zonder metingen gedeeld door totaal aantal waterlichamen
Note on CE5: Jaap: Aantal waterlichamen zonder metingen gedeeld door totaal aantal waterlichamen
Note on CF5: Jaap: Aantal waterlichamen zonder metingen gedeeld door totaal aantal waterlichamen
Note on CG5: Jaap: Aantal waterlichamen zonder metingen gedeeld door totaal aantal waterlichamen
Note on CH5: Jaap: Aantal waterlichamen zonder metingen gedeeld door totaal aantal waterlichamen
Note on CI5: Jaap: Aantal waterlichamen zonder metingen gedeeld door totaal aantal waterlichamen
Note on CJ5: rineke: bestaande biota metingen zijn binnen dit project niet geevalueerd. Zie voor biota: Ecofide, 2015
Note on CK5: rineke: Metingen zijn te schaars
Note on CJ6: rineke: bestaande biota metingen zijn binnen dit project niet geevalueerd. Zie voor biota: Ecofide, 2015
Note on CK6: rineke: Metingen zijn te schaars
Note on CJ7: rineke: bestaande biota metingen zijn binnen dit project niet geevalueerd. Zie voor biota: Ecofide, 2015
Note on CK7: rineke: Metingen zijn te schaars
Note on G9: Jaap: Veel normoverschrijdingen zijn gebaseerd op goed meetbare concentraties. Bij hoge pH kan een concentraties rondom de detectiegrens ook al een normoverschrijding geven. Dat behoeft enige aandacht.
Note on H9: Jaap: RWS haalt een RG die gelijk is aan de norm. Voor de meeste andere waterbeheerders is de RG >JG-MKN
Note on I9: Jaap: Overschrijdingen zijn betrouwbaar maar voor een toetsing aan de JG-MKN zou men liefst nog iets gevoeliger meten
Note on J9: Jaap: Overschrijdingen zijn betrouwbaar maar voor een toetsing aan de norm zou je liefst gevoeliger meten. Daarnaast nog relatief veel metingen alleen "niet gefiltreerd"
Note on K9: Jaap: Er zijn nauwelijks metingen onder de RG en overal zijn er metingen "na filtratie"
Note on L9: Jaap: Er zijn nauwelijks metingen onder de RG en in 85% zijn er metingen "na filtratie"
Note on M9: Jaap: Barium wordt voldoende betrouwbaar geanalyseerd. Alleen is het aantal metingen waar alleen "niet geiltreerd" is gemeten nog vrij hoog. Naar verwachting zal dit in 2016 al zijn verbeterd.
Note on N9: Jaap: Overschrijdingen zijn betrouwbaar maar voor een toetsing aan de JG-MKN zou men liefst nog iets gevoeliger meten. Voor Zeeland is de RG een aandachtspunt.
Note on O9: Jaap: Rapportagegrens ligt rondom norm en behoeft enige aandacht maar normoverschrijdingen zijn voldoende betrouwbaar. Daarnaast nog relatief veel metingen alleen "niet gefiltreerd"
Note on P9: Jaap: Voor kobalt is alleen een MAC-MKN in zoutwater beschikbaar. Deze wordt door RWS voldoende gevoelig getoetst.
Note on Q9: Jaap: Koper wordt voldoende betrouwbaar geanalyseerd. Alleen is het aantal metingen waar alleen "niet geiltreerd" is gemeten nog vrij hoog. Naar verwachting zal dit in 2016 al zijn verbeterd.
Note on R9: Jaap: Overschrijdingen zijn betrouwbaar maar voor een toetsing aan de JG-MKN zou men liefst nog iets gevoeliger meten
Note on S9: Jaap: Rapportagegrens is (veel) hoger dan de JG-MKE terwijl de metingen rondom de rapportagegrens liggen. Verlaging van de rapportagegrens zal geen heel ander beeld geven.
Note on T9: Jaap: Rapportagegrens is hoger dan de JG-MKE terwijl de metingen rondom de rapportagegrens liggen.
Note on U9: Jaap: Nikkel wordt voldoende betrouwbaar geanalyseerd. Alleen is het aantal metingen waar alleen "niet geiltreerd" is gemeten nog vrij hoog. Naar verwachting zal dit in 2016 al zijn verbeterd.
Note on V9: Jaap: Overschrijdingen zijn betrouwbaar maar voor een toetsing aan de JG-MKE zou men liefst nog iets gevoeliger meten. Alleen voor Zeeland is RG een aandachtspunt
Note on W9: Jaap: Voor veel waterbeheerders is de RG te hoog en daarmee is het aandeel "niet toetsbare" locaties vrij hoog. Locaties zijn daarmee of "niet toetsbaar" of "voldoet niet".
Note on X9: Jaap: Overschrijdingen zijn betrouwbaar maar voor een toetsing aan de JG-MKE zou men liefst nog iets gevoeliger meten.
Note on Y9: Jaap: RWS haalt een voldoende lage RG maar voor veel waterbeheerders is dit nog een aandachtspunt. Het aantal "niet toetsbare" locaties is hoog.
Note on Z9: Jaap: Overschrijdingen zijn betrouwbaar maar voor een toetsing aan de JG-MKE zou men liefst nog iets gevoeliger meten.
Note on AA9: Jaap: Rapportagegrens moet (voor sommige waterbeheerders) nog wel naar beneden maar mediane waarde is al wel kleiner dan JG-MKE
Note on AB9: Jaap: Een iets lagere rapportagegrens is wenselijk, maar veel normoverschrijdingen betreffen de MAC-MKE en die zijn voldoende betrouwbaar te meten.
Note on AD9: vermoedelijk nauwelijks een probleem (1 WL). RG ligt gemiddeld boven de norm.
Note on AE9: overschrijdt regelmatig. RG van RWS is ook nog te hoog voor normtoetsing. Voor een goed beeld is verbeterde analyse nodig.
Note on AF9: RG ligt gemiddeld boven de norm.Stof wordt vermoedelijk nauwelijks overschreden, ook gezien 1WL dat niet voldoet.
Note on AG9: mogelijkheden voor biotamonitoring of noodzaak voor lager meten. Ook RG-RWS is nog te hoog voor normtoetsing.
Note on AH9: Noodzaak voor lager meten, mogeljik biotamonitoring. Wordt opgenomen in biotameetnet
Note on AI9: mogelijkheden voor biotamonitoring of noodzaak voor lager meten. Ook RG-RWS is nog te hoog voor normtoetsing.
Note on AJ9: Noodzaak voor lager meten, mogeljik biotamonitoring. Wordt opgenomen in biotameetnet.
Note on AK9: MAC ligt binnen bereik van goede analyseapparatuur; urgentie om PAK beter te meten wellicht beperkt.
Note on AL9: MAC ligt binnen bereik van analyseapparatuur.
Note on AM9: MAC ligt binnen bereik van goede analyseapparatuur; urgentie om PAK beter te meten wellicht beperkt.
Note on AN9: MAC ligt binnen bereik van analyseapparatuur,
Note on AO9: MAC ligt binnen bereik van goede analyseapparatuur; urgentie om PAK beter te meten wellicht beperkt.
Note on AP9: MAC ligt binnen bereik van analyseapparatuur.
Note on AQ9: Leonard Osté: RG ligt dichtbij de norm, maar een lagere RG zou meer zekerheid geven over de omvang van het probleem
Note on AR9: Leonard Osté: RG ligt dichtbij de norm, maar een lagere RG zou meer zekerheid geven over de omvang van het probleem
Note on AS9: Leonard Osté: RG ligt dichtbij de norm, maar een lagere RG zou meer zekerheid geven over de omvang van het probleem
Note on AT9: Er is een dalende trend; vanaf 2015 kan er onder de norm worden gemeten (maar is nog niet voor alle locaties gedaan).
Note on AU9: Er kan prima op normniveau worden meten. De <RG-waarden zijn waarschijnlijk echt lage waarden onder de norm.
Note on AV9: hoewel er geen norm is voor deze indiv. Stof wordt bijna alles <RG gerapporteerd.
Note on AW9: Leonard Osté: mogelijkheden voor biotamonitoring of noodzaak voor lager meten. Ook RG-RWS is nog te hoog.
Note on AX9: Noodzaak voor lager meten, mogeljik biotamonitoring.
Note on AY9: Geen metingen RWS beschikbaar. WS zitten met RG ver boven norm. Onduidelijk of op korte termijn verbetering mogelijk is
Note on AZ9: RG moet omlaag (RWS meet <0.1 keer JG-MKE)
Note on BA9: Noodzaak voor lager meten, maar recente data (2015) RG slechts 3x boven de norm.
Note on BB9: Er kan prima op normniveau worden meten. De <RG-waarden zijn waarschijnlijk echt lage waarden onder de norm.
Note on BC9: Er kan prima op normniveau worden meten. De <RG-waarden zijn waarschijnlijk echt lage waarden onder de norm.
Note on BD9: Leonard Osté: RG ligt dichtbij de norm, maar een lagere RG zou meer zekerheid geven over de omvang van het probleem
Note on BE9: overschrijdt regelmatig. RG van RWS is ook nog te hoog. Voor een goed beeld is verbeterde analyse nodig.
Note on BF9: Leonard Osté: veel <RG, maar er kan prima op normniveau worden meten.
Note on BG9: Leonard Osté: Is meetbaar met goede apparatuur (RWS kan voldoende laag). Alternatief is biotamonitoring. Dan wellicht minder overschrijdingen
Note on BH9: 85% < RG, maar dit betreft waarden onder de norm.
Note on BI9: Leonard Osté: mogelijkheden voor biotamonitoring of noodzaak voor lager meten. Ook RG-RWS is nog te laag.
Note on BJ9: Noodzaak voor lager meten, mogeljik biotamonitoring. Wordt door RWS meegenomen.
Note on BK9: Leonard Osté: mogelijkheden voor biotamonitoring of noodzaak voor lager meten. Ook RG-RWS is nog te hoog.
Note on BL9: Kan gemeten worden rond het normniveau, maar iets lager zou fijn zijn. Probleem is eigenlijk wel duidelijk. Beter meten heeft geen topprioriteit.
Note on BM9: Er kan prima op normniveau worden meten. De <RG-waarden zijn waarschijnlijk echt lage waarden onder de norm.
Note on BN9: Leonard Osté: meer meten lijkt belangrijk dan beter meten, als vraagt het wel een goede analyse.
Note on BO9: Er kan prima op normniveau worden meten. De <RG-waarden zijn waarschijnlijk echt lage waarden onder de norm.
Note on BP9: Er kan prima op normniveau worden meten. De <RG-waarden zijn waarschijnlijk echt lage waarden onder de norm.
Note on BQ9: Leonard Osté: allang verboden; 1 overschrijding en MAC kan meestal wel worden gemeten. Is investeren in rg dan zinvol?
Note on BR9: Er kan prima op normniveau worden meten. De <RG-waarden zijn waarschijnlijk echt lage waarden onder de norm.
Note on BS9: RG ligt gemiddeld een factor 5 boven normniveau, dus beter meten geeft meer zicht op aantal normoverschrijdingen.
Note on BT9: Kan gemeten worden rond het normniveau, maar iets lager zou fijn zijn. Probleem is eigenlijk wel duidelijk. Beter meten heeft geen topprioriteit.
Note on BU9: Kan gemeten worden rond het normniveau, maar iets lager zou fijn zijn. Probleem is eigenlijk wel duidelijk. Beter meten heeft geen topprioriteit.
Note on BV9: somnorm: mogelijkheden voor biotamonitoring of noodzaak voor lager meten. Ook RG-RWS is nog te hoog.
Note on BW9: Noodzaak voor lager meten, mogeljik biotamonitoring. Wordt meegenomen in biotamonitoring
Note on BX9: inmiddels kan RWS op normniveau meten, maar het vraagt nog wel wat inspanning om dat ook in overige labs voor elkaar te krijgen.
Note on BY9: Sinds 2014 meet RWS op normniveau.
Note on BZ9: Er kan prima op normniveau worden meten. De <RG-waarden zijn waarschijnlijk echt lage waarden onder de norm.
Note on CA9: Leonard Osté: ook RWS kan nog niet op normniveau meten.
Note on CD9: Jaap: Aclonifen is goed meetbaar en de RG ligt meestal meer dan een factor 3 onder de norm
Note on CE9: Jaap: Met de laagste RG zijn normoverschrijdingen redelijk betrouwbaar vast te stellen, alhoewel de RG volgens de formele eisen nog iets verlaagd zou moeten worden (zeker voor overgangswater)
Note on CF9: Jaap: RG zou voor een betrouwbare toetsing verder verlaagd moeten wqorden. Als dat niet mogelijk is, is meting in biota een optie
Note on CG9: Jaap: Quinoxyfen is goed meetbaar en de RG ligt meestal meer dan een factor 3 onder de norm
Note on CH9: Jaap: Terbutryn is goed meetbaar en de RG ligt meestal meer dan een factor 3 onder de norm
Note on CI9: Jaap: RG zou voor een betrouwbare toetsing verlaagd moeten worden. Als dat niet mogelijk is, is meting in biota een optie (STOWA, 2015-25)
Note on CJ9: rineke: metingen in biota zijn voldoende gevoelig uit te voeren
Note on CK9: Jaap: Biota-metingen zijn nodig voor betrouwbaar oordeel, maar huidige analyses geven aan dat kans op normoverschrijding laag is. Voor rijkswateren is bestaand biotameetnet voldoende; Pilot-studies voor regionale wateren zijn wenselijjk.
Note on CI10: rineke: Variabel: De enkele metingen van regionale waterbeheerders zijn allemaal <RG. RWS heeft specifieke analyses door UvA uit laten voeren en daar is PFOS wel meetbaar.
Note on CJ10: rineke: bestaande biota metingen zijn binnen dit project niet geevalueerd. Zie voor biota: Ecofide, 2015
Note on CK10: rineke: bestaande biota metingen zijn binnen dit project niet geevalueerd. Zie voor biota: Ecofide, 2015
Note on CI11: rineke: Voor metingen door regionale waterbeheerders. Bij metingen door UvA is factor 2
Note on CJ11: rineke: bestaande biota metingen zijn binnen dit project niet geevalueerd. Zie voor biota: Ecofide, 2015
Note on CK11: rineke: bestaande biota metingen zijn binnen dit project niet geevalueerd. Zie voor biota: Ecofide, 2015
Note on CJ12: rineke: bestaande biota metingen zijn binnen dit project niet geevalueerd. Zie voor biota: Ecofide, 2015
Note on CK12: rineke: bestaande biota metingen zijn binnen dit project niet geevalueerd. Zie voor biota: Ecofide, 2015
Note on A13: per locatie berekend of er gefiltreerd en totaal metingen zijn (niet per jaar)
Note on CJ13: rineke: bestaande biota metingen zijn binnen dit project niet geevalueerd. Zie voor biota: Ecofide, 2015
Note on CK13: rineke: bestaande biota metingen zijn binnen dit project niet geevalueerd. Zie voor biota: Ecofide, 2015
Note on AG14: Check bij Dorien of een biotanorm wenselijk is --> anders nvt
Note on AH14: Check bij Dorien of een biotanorm wenselijk is --> anders nvt
Note on AW14: Check bij Dorien of een biotanorm wenselijk is --> anders nvt
Note on CF14: Jaap: Hoogstens in enkele meer onderzoeksmatige projecten
Note on CI14: Jaap: Hoogstens in enkele meer onderzoeksmatige projecten
Note on CJ14: rineke: Biotameetnet is voor rijkswateren operationeel; voor regionale wateren wordt aanbevolen om via pilot projecten ervaring op te doen. Nog niet verplicht.
Note on CK14: rineke: Biotameetnet is voor rijkswateren operationeel; voor regionale wateren wordt aanbevolen om via pilot projecten ervaring op te doen. Nog niet verplicht.
Note on F16: Jaap: Toelichting op de eindoordelen zijn direct opgenomen in de tabbladen van de verschillende stoffen en gebaseerd op de opmerkingen op de laatste deelvraag.
Note on G16: Jaap: De norm is afkomstig uit een ICBR-rapport van 2009. De verwachting is, dat een evaluatie van de norm leidt tot strengere waarden.De beleidsmatige activiteiten geïnitieerd vanuit vergunningverlening moeten meer duidelijkheid geven over de interpretatie van NH4 overschrijdingen.
Note on H16: Jaap: Vanaf een saliniteit van 20 ‰ zouden er andere normen moeten gelden. Dit kan in Aquo-kit geimplementeerd worden (Actie RWS). Verder mag men bij de toetsing rekening houden met de AC, maar het afleiden van een AC voor zilver in zoet water is tot nu toe niet mogelijk gebleken (89% van de metingen ligt nog onder de rapportagegrens). Een orientatie op de mogelijkheden voor een BLM correctie is wenselijk.
Note on L16: Jaap: Norm voor Borium wordt gecorrigeerd voor AC en de ACzoet is factor 100 lager dan ACzout. Aangepaste AC-correctie geldt nu voor overgangswater maar zou ook voor brakke regionale wateren als de watertypen M1b, M30 en M31 kunnen gelden. Voor implementatie hiervan is een samenhangende evaluatie over het omgaan met zoet-zout verschillen bij de normstelling en de AC wenselijk.
Note on M16: Jaap: De risico's van barium zijn gebaseerd op accumulatieberekeningen. Er dient te worden nagegaan in welke mate deze accumulatie afhangt van de externe concentratie (Actie RIVM). Verder moet worden nagegaan of de afleiding van een AC op basis van de 10-percentiel wel een geschikte methode is aangezien een groot deel van de aanwezige concentratie een natuurlijke oorsprong kent (Actie Deltares). Nagaan of barium van nature plaatselijk verhoogd voorkomt (incl. concentraties in grondwater) cq. of een regionale AC een oplossing zou kunnen zijn (Actie Deltares).
Note on N16: Jaap: Norm is goed onderbouwd. Tweedelijnstoetsing via hardheid is gevalideerd. Aandachtspunten zijn een lopende discussie binnen de EU over het al dan niet weglaten van de correctie op hardheid en de optie om de AC (afkomstig uit NW4) te updaten conform de nieuwe regels hiervoor.
Note on Q16: Jaap: Norm is goed onderbouwd. Tweedelijnstoetsing via beschikbaarheid is gevalideerd, maar zou getrapt kunnen plaatsvinden (alleen als norm in de 1ste-lijn wordt overschreden)
Note on W16: Jaap: Selenium is een stof waar het verschil tussen concentraties waar een gebrek optreedt (het is een essentieel metaal) en die waar toxiciteit begint erg klein. EU breed is de normstelling van Se een aandachtspunt. In de Nederlandse norm is gewerkt met de toentertijd verplichte standaard Assessment Factoren, waar maatwerk meer geschikt is. Volledige evaluatie van normstelling is inhoudelijk nodig en beleidsmatig gewenst vanwege de frequentie van normoverschrijdingen. Invoeren van nieuw afgeleide AC overwegen (0,2 ipv 0,04µg/l).
Note on Y16: Jaap: De norm is gebaseerd op humane risico's maar vlgs RIVM erg onzeker en zou niet voor de normstelling gebruikt moeten worden (idem voor doorvergiftiging). Een norm voor directe toxiciteit is echter wellicht onvoldoende beschermend. Mede op basis van een evaluatie van de uitgangspunten van de humane risico beoordeling i.r.t. nieuwe EU-guidance normstelling besluiten of norm niet beter op AC gesteld kan worden.
Note on Z16: Jaap: Norm voor uranium wordt gecorrigeerd voor AC en de ACzoet is ca. factor 10 lager dan ACzout. Verder is er een zeer sterke correlatie tussen saliniteit en de uranium concentratie over het gehele traject van zoet-zeer licht brak tot aan zeewater (zie figuur in toelichting). Voor het gehele zoet-zout traject zou een zoutafhankelijke AC overwogen moeten worden; Dit als onderdeel van een samenhangende evaluatie over het omgaan met zoet-zout verschillen bij de normstelling en de AC.
Note on AB16: Jaap: Aquokit toetsing aanpassen op a) getrapte toetsing [alleen BLM-toetsing als norm in de 1ste-lijn wordt overschreden] en b) BLM toetsing op MAC [als concentraties op MAC-niveau geen probleem opleveren bij toetsing aan de JG met de BLM voor JG, dan is er geen reden om de MAC-overschrijding als probleem te zien-zie toelichting]. Regionale waterbeheerders (vooral rond de Kempen) zouden verder kunnen nagaan of zink van nature plaatselijk verhoogd voorkomt cq. of een regionale AC een oplossing zou zijn.
Note on AD16: eco is bepalend voor de norm; ZS-gebonden verontreiniging speelt geen rol.
Note on AE16: eco is bepalend voor de norm; ZS-gebonden verontreiniging speelt geen rol.
Note on AF16: eco is bepalend voor de norm; ZS-gebonden verontreiniging speelt geen rol.
Note on AG16: ZS is al verdisconteerd in de norm, alternatief is meten in biota.
Note on AH16: ZS-gebonden verontreiniging draagt aanzienlijk bij aan de totale concentratie, maar eerste oplossing binnen de huidige kaders ligt in het meten in biota.
Note on AI16: ZS-gebonden verontreiniging draagt aanzienlijk bij aan de totale concentratie, maar eerste oplossing binnen de huidige kaders ligt in het meten in biota.
Note on AJ16: ZS-gebonden verontreiniging draagt aanzienlijk bij aan de totale concentratie, maar eerste oplossing binnen de huidige kaders ligt in het meten in biota.
Note on AK16: ZS levert een aanzienlijke bijdrage aan de totale concentratie en daarmee aan overschrijding van de MAC. Voor een langetermijnoplossing (bijv. correctie voor ZS is de norm) is Europa nodig.
Note on AL16: ZS levert een aanzienlijke bijdrage aan de totale concentratie en daarmee aan overschrijding van de MAC. Voor een langetermijnoplossing (bijv. correctie voor ZS is de norm) is Europa nodig.
Note on AM16: ZS levert een zeer grote bijdrage aan de totale concentratie en daarmee aan overschrijding van MAC. Voor een langetermijnoplossing (bijv. correctie voor ZS is de norm) is Europa nodig.
Note on AN16: ZS levert een zeer grote bijdrage aan de totale concentratie en daarmee aan overschrijding van MAC. Voor een langetermijnoplossing (bijv. correctie voor ZS is de norm) is Europa nodig.
Note on AO16: ZS levert een aanzienlijke bijdrage aan de totale concentratie en daarmee aan overschrijding van de MAC. Voor een langetermijnoplossing (bijv. correctie voor ZS is de norm) is Europa nodig.
Note on AP16: ZS levert een aanzienlijke bijdrage aan de totale concentratie en daarmee aan overschrijding van de MAC. Voor een langetermijnoplossing (bijv. correctie voor ZS is de norm) is Europa nodig.
Note on AQ16: eco is bepalend voor de norm; ZS-gebonden verontreiniging speelt geen rol.
Note on AR16: eco is bepalend voor de norm; ZS-gebonden verontreiniging speelt geen rol.
Note on AS16: eco is bepalend voor de norm; ZS-gebonden verontreiniging speelt geen rol.
Note on AT16: eco is bepalend voor de norm; ZS-gebonden verontreiniging speelt geen rol.
Note on AU16: eco is bepalend voor de norm; ZS-gebonden verontreiniging speelt geen rol.
Note on AV16: eerste oplossing binnen de huidige kaders ligt in het meten in biota.
Note on AW16: ZS-gebonden verontreiniging draagt aanzienlijk bij aan de totale concentratie, maar eerste oplossing binnen de huidige kaders ligt in het meten in biota.
Note on AX16: ZS-gebonden verontreiniging draagt aanzienlijk bij aan de totale concentratie, maar eerste oplossing binnen de huidige kaders ligt in het meten in biota.
Note on AY16: eco is bepalend voor de norm; ZS-gebonden verontreiniging speelt geen rol.
Note on AZ16: eco is bepalend voor de norm; ZS-gebonden verontreiniging speelt geen rol.
Note on BA16: eco is bepalend voor de norm; ZS-gebonden verontreiniging speelt geen rol.
Note on BB16: eco is bepalend voor de norm; ZS-gebonden verontreiniging speelt geen rol.
Note on BC16: eco is bepalend voor de norm; ZS-gebonden verontreiniging speelt geen rol.
Note on BD16: eco is bepalend voor de norm; ZS-gebonden verontreiniging speelt geen rol.
Note on BE16: ZS levert een aanzienlijke bijdrage aan de totale concentratie. Dit is niet verrekend in de norm. Kan in de volgende wijziging van de MR monitoring worden meegenomen.
Note on BG16: eerste oplossing binnen de huidige kaders ligt in het meten in biota.
Note on BH16: De eerste oplossing binnen de huidige kaders ligt in het meten in biota.
Note on BI16: eerste oplossing binnen de huidige kaders ligt in het meten in biota.
Note on BJ16: De eerste oplossing binnen de huidige kaders ligt in het meten in biota.
Note on BK16: eerste oplossing binnen de huidige kaders ligt in het meten in biota.
Note on BL16: eco is bepalend voor de norm; ZS-gebonden verontreiniging speelt geen rol.
Note on BM16: eco is bepalend voor de norm; ZS-gebonden verontreiniging speelt geen rol.
Note on BN16: eco is bepalend voor de norm; ZS-gebonden verontreiniging speelt geen rol.
Note on BO16: eco is bepalend voor de norm; ZS-gebonden verontreiniging speelt geen rol.
Note on BP16: eco is bepalend voor de norm; ZS-gebonden verontreiniging speelt geen rol.
Note on BQ16: eco is bepalend voor de norm; ZS-gebonden verontreiniging speelt geen rol.
Note on BR16: eco is bepalend voor de norm; ZS-gebonden verontreiniging speelt geen rol.
Note on BS16: eco is bepalend voor de norm; ZS-gebonden verontreiniging speelt geen rol.
Note on BU16: eco is bepalend voor de norm; ZS-gebonden verontreiniging speelt geen rol.
Note on BV16: eerste oplossing binnen de huidige kaders ligt in het meten in biota.
Note on BW16: eerste oplossing binnen de huidige kaders ligt in het meten in biota.
Note on BX16: eco is bepalend voor de norm; ZS-gebonden verontreiniging speelt geen rol.
Note on BY16: eco is bepalend voor de norm; ZS-gebonden verontreiniging speelt geen rol.
Note on BZ16: eco is bepalend voor de norm; ZS-gebonden verontreiniging speelt geen rol.
Note on CA16: eco is bepalend voor de norm; ZS-gebonden verontreiniging speelt geen rol.
Note on CB16: eerste oplossing binnen de huidige kaders ligt in het meten in biota.
Note on CD16: Jaap: Norm is goed onderbouwd.
Note on CE16: Jaap: Norm is goed onderbouwd.
Note on CF16: Jaap: Voor deze stof zijn te weinig ecotox data en kon geen MAC worden afgeleid. De huidige JG-MKE is echter voldoende betrouwbaar.
Note on CG16: Jaap: Norm is goed onderbouwd.
Note on CH16: Jaap: Norm is goed onderbouwd.
Note on CI16: Jaap: Norm voldoende betrouwbaar
Note on CJ16: Jaap: Norm voldoende betrouwbaar
Note on CK16: Jaap: Biotanorm is voldoende betrouwbaar. JG-MKE moet als range gezien worden door onzekerheden in de parameters waarmee de biotanorm in een waterconcentratie is teruggerekend.
Note on AB17: Jaap: RIVM site risico van stoffen verwijst naar ICBR, 2009
Note on BO17: afleiding door RIVM gedaan, maar niet vindbaar op RVS (is in opdracht van Ctgb uitgevoerd)
Note on BP17: afleiding door RIVM gedaan, maar niet vindbaar op RVS (is in opdracht van Ctgb uitgevoerd)
Note on BT17: Leonard Osté: norm uit 1997, opgewaardeerd naar JG-MKN, niet geupdate omdat de stof verboden is
Note on BZ17: afleiding door RIVM gedaan, maar niet vindbaar op RVS (is in opdracht van Ctgb uitgevoerd)
Note on AG18: er is al 30 mg/l ZS in de norm vewerkt: RIVM briefrapport 601357009/2011
Note on AH18: er is al 30 mg/l ZS in de norm vewerkt: RIVM briefrapport 601357009/2011
Note on BX18: EQS factsheets: Koc values between approximately 1,000 and more than 1,500,000 have been reported. Gekozen waarde obv RIVM rapport 607711009/2012
Note on BY18: EQS factsheets: Koc values between approximately 1,000 and more than 1,500,000 have been reported. Gekozen waarde obv RIVM rapport 607711009/2012
Note on CE18: rineke: in de factsheet wordt vermeld dat bifenox sterk bindt aan sediment deeltjes
Note on CG18: rineke: in de factsheet wordt vermeld dat quinoxyfen sterk bindt aan vaste deeltjes
Note on CJ18: rineke: Norm geldt voor biota
Note on CK18: rineke: Norm geldt voor biota
Note on M19: Jaap: humane risico's
Note on O19: Jaap: humane risico's
Note on P19: Jaap: Er is voor zoutwater alleen een MAC; dat zijn altijd directe effecten
Note on W19: Jaap: doorvergiftiging
Note on Y19: Jaap: humane risico's
Note on AG19: Leonard Osté: hh = human health (consumption of fishery products)
Note on AH19: Leonard Osté: hh = human health (consumption of fishery products)
Note on AI19: Leonard Osté: Critical QS is QSbiota, hh
Note on AJ19: Leonard Osté: Critical QS is QSbiota, hh
Note on AK19: Leonard Osté: alleen een MAC-norm die perdefinitie op ECO is gebaseerd.
Note on AL19: Leonard Osté: alleen een MAC-norm die perdefinitie op ECO is gebaseerd.
Note on AM19: Leonard Osté: alleen een MAC-norm die perdefinitie op ECO is gebaseerd.
Note on AN19: Leonard Osté: alleen een MAC-norm die perdefinitie op ECO is gebaseerd.
Note on AO19: Leonard Osté: alleen een MAC-norm die perdefinitie op ECO is gebaseerd.
Note on AP19: Leonard Osté: alleen een MAC-norm die perdefinitie op ECO is gebaseerd.
Note on BF19: Leonard Osté: MPC dw,hh komt lager uit (0,14), maar wordt formeel niet meegenomen in de eindnorm.
Note on BG19: Leonard Osté: biota, hh (human health) de laagste waarde
Note on BH19: Leonard Osté: biota, hh (human health) de laagste waarde
Note on BI19: Leonard Osté: biota, hh (human health) de laagste waarde
Note on BJ19: Leonard Osté: biota, hh (human health) de laagste waarde
Note on BK19: Leonard Osté: biota, hh (human health) de laagste waarde
Note on BP19: Waarde is van toepassing op S-metolachloor en het racemisch mengsel.
Note on BT19: Leonard Osté: norm uit 1997, blijkbaar opgewaardeerd naar JG-MKN
Note on CF19: Jaap: Doorvergiftiging
Note on CI19: Jaap: Humane risico's
Note on H20: Jaap: Vanaf een saliniteit van 20 ‰ zouden er andere normen moeten gelden. Dit kan in Aquo-kit geimplementeerd worden. Verder mag men bij de toetsing rekening houden met de AC, maar het afleiden van een AC voor zilver in zoet water is tot nu toe niet mogelijk gebleken. Ook is een orientatie op de mogelijkheden voor een BLM correctie wenselijk. .
Note on I20: Jaap: Zowel JG als MAC-MKN mogen met een AC worden gecorrigeerd. Deze is recent door Deltares afgeleid (0,005 µg/l) maar moet nog worden geimplementeerd.
Note on J20: Jaap: Norm van 0,5 µg/l wordt met AC verhoogd. Arseen komt plaatselijk van nature verhoogd voor. Waterbeheerders zouden een regionale AC kunnen afleiden, die meer recht doet aan de geografische spreiding met hoge arseen concentraties in bijv. de kuststrook en langs de IJssel.
Note on K20: Jaap: Norm van 0,6 µg/l wordt met AC verhoogd. Een regionale achtergrond concentratie geeft wellicht een meer reeel beeld en zou overwogen kunnen worden, aangezien arseen ook in de kustzone (monding Schelde) plaatselijk verhoogd voorkomt.
Note on L20: Jaap: Norm voor Borium wordt gecorrigeerd voor AC en de ACzoet is factor 100 lager dan ACzout. In (licht) brakke wateren zou een zoutcorrectie op de AC overschrijdingen kunnen voorkomen.
Note on M20: Jaap: -Nagaan of barium van nature plaatselijk verhoogd voorkomt (incl. grondwater) cq. of een regionale AC een oplossing zou kunnen zijn. -Nagaan op welke manier een AC is af te leiden als een groot deel van de concentratie een natuurlijke oorsprong heeft (is de 10-perc. dan wellicht niet te laag?) -Validatie van de BAF-waarde in Nederlandse veldsituaties is wenselijk maar verwacht effect is klein. Berekende norm ligt weliswaar onder de AC, maar voorlopige biota gegevens geven aan dat ook de biotanorm kan worden overschreden (en wellicht zelfs vaker).
Note on O20: Jaap: Validatie van de bij de normstelling gebruikte BAF (BioAccumulatie Factor) is wenselijk alsmede een evaluatie van uitgangspunten humane risico beoordeling i.r.t. nieuwe EU-guidance normstelling. Norm ligt op achtergrond concentratie, maar risico's rondom deze waarde zijn niet uit te sluiten. Nagaan of kobalt van nature plaatselijk verhoogd voorkomt (Kempen, Twente, Achterhoek?) cq. of een regionale AC een oplossing zou kunnen zijn.
Note on P20: Jaap: -Er wordt alleen getoetst op de MAC-MKN, die formeel met een AC gecorrigeerd mag worden. Deze AC is in 2016 door Deltares afgeleid (0,03 µg/l) maar moet nog worden ingevoerd.
Note on Q20: Jaap: Norm is goed onderbouwd. Tweedelijnstoetsing via beschikbaarheid is gevalideerd, maar zou getrapt kunnen plaatsvinden (alleen als norm in de 1ste-lijn wordt overschreden)
Note on R20: Jaap: Invoeren zoute norm afgeleid in Rijnkader inclusief DOC-factor
Note on U20: Jaap: Aquokit toetsing aanpassen op a) getrapte toetsing [alleen BLM-toetsing als norm in de 1ste-lijn wordt overschreden] en b) aangepaste BLM voor nikkel -Ook nagaan of nikkel van nature plaatselijk verhoogd voorkomt cq. of een regionale AC een oplossing zou kunnen zijn.
Note on V20: Jaap: Binnen PNECpro is nu ook een correctie voor lood beschikbaar. Indien voldoende gevalideerd dient deze nog in Aquokit te worden geimplementeerd.
Note on W20: Jaap: Validatie van de BAF-waarde in Nederlandse veldsituaties
Note on Y20: Jaap: De normstelling voor humane risico's en doorvergiftiging is vlgs RIVM erg onzeker en zouden niet voor de normstelling gebruikt moeten worden. Maar een norm voor directe toxiciteit is wellicht onvoldoende beschermend. Eventueel de norm verlagen tot achtergrondconc (scheelt niet veel).
Note on Z20: Jaap: AC voor zoutwater is bijna 10* groter dan voor zoetwater. Regionale AC voor ruime kuststrook kan overwogen worden maar eigenlijk zou voor het gehele zout-traject een correctie mogelijk zijn (zie figuur)
Note on AA20: Jaap: In 2012 heeft RIVM een evaluatie van de norm uitgevoerd. Omdat er nog aanvullende informatie verkregen moest worden, is deze evaluatie nog niet afgerond. Momenteel wordt in overleg met industrie bekeken hoe dit kan worden afgerond.
Note on AB20: Jaap: Ook bij de MAC kan men deels gebruik maken van bestaande BLM
Note on AQ21: Leonard Osté: NL zit in het midden: 0,0065
Note on G23: Jaap: In bijna driekwart van de locaties wordt de MAC-MKE overschreden waarbij de overschrijdingsfactor tot 400 oploopt. Daarnaast wordt ook de JG-MKE in de helft van de locaties overschreden.
Note on H23: Jaap: De rapportagegrens ligt boven de norm dus zodra er een meetbare zilver concentratie is vastgesteld is er ook sprake van een normoverschrijding (de MAC-MKE is gelijk aan de JG-MKE). Meer inzicht in de AC en meer betrouwbare analyses (lagere RG) zijn echter nodig om een goed beeld over de omvang van de normoverschrijdingen te krijgen.
Note on I23: Jaap: Nergens een overschrijding van de JG-MKE en slechts in 2 monsters een overschrijding van de MAC-MKE. Noot Jaap: Tabel van probleemstoffen geeft ander beeld.
Note on J23: Jaap: In een derde van de locaties wordt de JG-MKE tot een factor 10 overschreden. Een bronanalyse kan echter pas gericht worden ingezet als de natuurlijke achtergrond op regionale schaal wordt gecorrigeerd zodat duidelijk wordt of er nog andere bronnen aanwezig zijn.
Note on K23: Jaap: In ongeveer de helft van de locaties wordt de JG-MKE en/of MAC-MKE overschreden. Een bronanalyse kan echter pas gericht worden ingezet als de natuurlijke achtergrond op regionale schaal wordt gecorrigeerd zodat duidelijk wordt of er nog andere bronnen aanwezig zijn.
Note on L23: Jaap: Er zijn slechts 2 locaties met normoverschrijdingen en voor één daarvan is er mogelijk sprake van een invloed van het nabijgelegen zoute water
Note on M23: Jaap: In 20% van de locaties treedt een normoverschrijding op, maar beeld is onvolledig en wrsch spelen barium overschrijdingen op landelijke schaal een rol. Met name in en rond het Ijsseldal treden veel normoverschrijdingen op.
Note on N23: Jaap: In een beperkt aantal locaties treedt een normoverschrijding op maar de overschrijdingsfactor kan tot een factor 30 oplopen (zonder hardheidscorrectie). Naast de bekende problemen met zware metalen in de Kempen en omgeving, ligt er ook rondom Amsterdam en de oostelijke Gooi-regio een cluster van locaties met verhoogde concentraties.
Note on O23: Jaap: De JG-MKE wordt in driekwart van de locaties overschreden, waarbij de overschrijdingsfactor tot 50 kan oplopen.
Note on P23: Jaap: In de helft van de zoute locaties wordt de MAC-MKE overschreden maar in driekwart daarvan blijft de overschrijdingsfactor onder de 2.
Note on Q23: Jaap: In een kwart van de locaties ligt de jaargemiddelde concentratie boven de JG-MKE. Door het toepassen van de tweedelijnstoetsing wordt het aantal normoverschrijdingen beperkt, maar er blijven normoverschrijdingen. In die gevallen is een bronnenanalyse noodzakelijk
Note on R23: Jaap: In de helft van de locaties wordt de JG-MKE overschreden. De maximale overschrijdingsfactor is echter slechts 2,5. Mocht de 2de lijnstoesing ook voor zoute gebieden mogelijk zijn, dan zal het aantal normoverschrijdingen waarschijnlijk afnemen.
Note on S23: Jaap: Overschrijdingen van de JG-MKE treden overal in Nederland op, hetgeen passend is voor de status als "alomtegenwoordige stof".
Note on T23: Jaap: Iedere meetbare kwik-concentratie leidt direct ook tot een overschrijding van de JG-MKE. De overschrijdingsfactor is maximaal 14.
Note on U23: Jaap: In 13% van de locaties ligt de jaargemiddelde conc boven de JG-MKE (zonder 2de lijnstoetsing). Naast de bekende problemen met zware metalen in de Kempen en omgeving, ligt er ook rondom Delfland en in Oost-Gelderland een cluster van locaties met verhoogde concentraties.
Note on V23: Jaap: Het aantal normoverschrijdingen is beperkt (3%) en ook de maximale overschrijdingsfactor is laag (7,4). Invoeren van een tweede lijnstoetsing zou dit aantal verder kunnen verlagen.
Note on W23: Jaap: Overschrijding van JG-MKE; Prioriteit is hoog omdat alle meetbare conc de norm overschrijden. Overschrijdingsfactor loopt op tot 87. Geen MAC overschrijding.
Note on X23: Jaap: In slechts 4% van de locaties wordt een overschrijding van de JG-MKE geconstateerd. De maximale overschrijdingsfactor is 2,5. Er zijn geen overschrijdingen van de MAC-MKE. De overschrijdingen liggen met name in Utrecht en Zuid-Holland, waardoor een regionale bronnenanalyse wenselijk is.
Note on Y23: Jaap: In bijna de helft van de locaties treedt een overschrijding van de JG-MKE op. Dit zijn vooral regionale wateren maar het ruimtelijke beeld is onvolledig door een groot aandeel "niet toetsbaar".
Note on Z23: Jaap: In 70% van de locaties wordt de JG-MKE een factor 2-5 overschreden, maar overschrijding is waarschijnlijk deels van natuurlijke oorsprong (zee)
Note on AA23: Jaap: Overschrijdingen van de JG-MKE treden op in nog geen 2% van de locaties en de overschrijdingsfactor is maximaal 2. Wel valt op dat de overschrijding middenop de Veluwe op 3 locaties is waargenomen. Toch zou het probleem wel eens breder kunnen spelen.
Note on AB23: Jaap: In ongeveer de helft van de locaties wordt de MAC-MKE overschreden met concentraties oplopend tot 3,8 mg/l (MAC-MKE = 18,4 µg/l incl achtergrondwaarde). Wel zijn er duidelijke regionale verschillen.
Note on AD23: Leonard Osté: Lokaal probleem. Maatwerk voor 1 WL dat overschrijdt: Hertogswetering in Aa en Maas
Note on AE23: Als abmtne wordt gemeten resulteert dat meteen in een normoverschrijding. Toch kan, parallel aan verbetering detechnieken, een bronnenanalyse (teelten/regio's) geen kwaad, maar wel afgestemd met bestrijdingsmiddelenbeleid.
Note on AF23: Leonard Osté: Lokaal probleem. Maatwerk voor 1 WL dat overschrijdt: Wieringermeer West in HHNK
Note on AG23: Leonard Osté: weliswaar ubiquitair, maar inzicht is bronnen is wel zinvol.
Note on AH23: Leonard Osté: weliswaar ubiquitair, maar inzicht is bronnen is wel zinvol.
Note on AI23: Leonard Osté: weliswaar ubiquitair, maar inzicht is bronnen is wel zinvol.
Note on AJ23: Leonard Osté: weliswaar ubiquitair, maar inzicht is bronnen is wel zinvol.
Note on AK23: alleen MAC overschrijding mogelijk, maar BaP is indicatief voor deze stoffen. Bronnenanalyse wel nodig
Note on AL23: alleen MAC overschrijding mogelijk, maar BaP is indicatief voor deze stoffen. Bronnenanalyse wel nodig
Note on AM23: alleen MAC overschrijding mogelijk, maar BaP is indicatief voor deze stoffen. Bronnenanalyse wel nodig
Note on AN23: alleen MAC overschrijding mogelijk, maar BaP is indicatief voor deze stoffen. Bronnenanalyse wel nodig
Note on AO23: alleen MAC overschrijding mogelijk, maar BaP is indicatief voor deze stoffen. Bronnenanalyse wel nodig
Note on AP23: alleen MAC overschrijding mogelijk, maar BaP is indicatief voor deze stoffen. Bronnenanalyse wel nodig
Note on AQ23: Leonard Osté: nu 1 overschrijding. Eerst analyse verbeteren en kijken of er een probleem is in meerdere WL. Vervallen stof??
Note on AR23: Analyse verbeteren, maar er lijkt we een probleem te zijn --> bronnenanalyse starten afgestemd met bestrijdingsmiddelenbeleid.
Note on AS23: Leonard Osté: nu 1 overschrijding. Eerst analyse verbeteren en kijken of er een probleem is in meerdere WL. Niet te vinden op Ctgb lijst
Note on AT23: Leonard Osté: nu 2 overschrijdingen. Eerst analyse verbeteren en kijken of er een probleem is in meerdere WL. Niet te vinden op Ctgb lijst
Note on AU23: overige taarten zijn geel. Bronnenanalyse noodzakelijk afgestemd met bestrijdingsmiddelenbeleid. Gaat namelijk om vervallen middel
Note on AW23: Leonard Osté: eerste beter meten, evt. in biota.
Note on AX23: Leonard Osté: Eerst beter meten, evt. in biota.
Note on AY23: Leonard Osté: eerst probleem beter in kaart brengen
Note on AZ23: was specifiek, nu prio. Norm ongewijzigd. Alleen RWS heeft WL overschrijdingen, maar mogelijk meer indien WS lagere RG hebben. Starten bronnenanalyse is zinvol, afgestemd met bestrijdingsmiddelenbeleid. Vervallen middel???
Note on BA23: was specifiek, nu prio. Norm ongewijzigd. Eerste prioriteit beter meten. Starten bronnenanalyse is zinvol, afgestemd met bestrijdingsmiddelenbeleid. Vervallen middel???
Note on BB23: vooral overschrijding in niet WL-meetpunten. Mogelijk is het probleem toch groter dan 1 WL, of vooral in kleinere wateren. WL dat overschrijdt is afwatering oudeland Middelharnis in WSHD. Overwegen om bronnenanalyse te starten, afgestemd met bestrijdingsmiddelenbeleid.
Note on BC23: Leonard Osté: is een zeer lokaal probleem (Jeker, Limburg). Geen algemene bronnenanalyse uitvoeren
Note on BD23: Hoewel meer en beter meten nodig is, is er voldoende basis om ook naar bronnen te kijken (9 WL overschrijden), wel afgestemd met bestrijdingsmiddelenbeleid.
Note on BE23: Hoewel meer en beter meten nodig is, is er voldoende basis om ook naar bronnen te kijken (9 WL overschrijden), wel afgestemd met bestrijdingsmiddelenbeleid.
Note on BF23: Leonard Osté: Lokaal probleem. Maatwerk voor 2 WL in HHNK die overschrijden
Note on BG23: Leonard Osté: indicatieve biotametingen duiden er op dat gehalten in biota waarschijnlijk geen overschrijdingen opleveren.
Note on BH23: Bronnenanalyse is zeker nodig gezien het grote aantal overschrijdingen.
Note on BI23: Leonard Osté: 5 RWS WL overschrijden, dus RWS-probleem. eerst in biota meten; mogelijk is het probleem dan opgelost
Note on BJ23: 2 WL (met meer dan de helft van de monsterlocaties) overschrijden. Eerst in biota meten.
Note on BK23: indicatieve biotametingen duiden er op dat er geen probleem is met gehalten in biota.
Note on BM23: Leonard Osté: lokaal probleem (Jeker, een tochten Fleveloland). Maatwerk gewenst
Note on BN23: Leonard Osté: lijkt een opkomend probleem. In eerste instantie beter meten, maar bronnenanalyse lijkt in dit stadium al nuttig.
Note on BO23: Opgebruiktermijn loopt in 2017 af. Eerst bekijken of er na deze termijn nog overschrijdingen worden geconstateerd.
Note on BP23: 3 WL, Jeker (lokaal), WDD (RG) en WSRL (> MAC). Wel probleem, maar beperkte omvang, dus bronnenanalyse noodzakelijk, wel afgestemd met bestrijdingsmiddelenbeleid
Note on BQ23: Leonard Osté: vooralsnog een lokaal probleem (Flevoland), maar dat zou ook door de RG kunnen komend. Waar de stof is gedetecteerd is ook meteen een overschrijding
Note on BR23: zeker een probleem, dus bronnenanalyse noodzakelijk, wel afgestemd met bestrijdingsmiddelenbeleid
Note on BS23: vooralsnog een lokaal probleem, mogelijk nog wel relevant als oordelen kunnen gesteld voor alle WL.
Note on BT23: zeker een probleem, dus bronnenanalyse noodzakelijk
Note on BU23: probleem in twente en de Dommel. Onduidelijk wat te doen.
Note on BV23: Biotametingen indiceren dat ook in geval van biotamonitoring normoverschrijdingen blijven.
Note on BW23: De RG en de mogelijkheid voor biotametingen zou eerst beter moeten worden onderzocht. Maar alleen in Westerschelde worden concentraties boven de RG aangetroffen, dus bronnenanalyse is relevant.
Note on BY23: Duidelijk sprake van regionale verschillen, hoogste concentraties in Noordzeekanaal en bij Schaar van Oude Doelen.
Note on BZ23: Leonard Osté: vooralsnog lokaal probleem in Drentse Aa.
Note on CA23: 3 WL in WSHD overschrijden (lokaal probleem), maar wel meer meetpunten verdeeld in NL overschrijden. Toch lijkt beter meten de eerste prioriteit.
Note on CD23: Jaap: Geen overschrijdingen in waterlichamen bekend; In overig water zijn ze weliswaar niet uit te sluiten (zie STOWA, 2015-25) maar de komende jaren ligt de nadruk voor waterlichamen op het opzetten van een monitoringsprogramma. Gebruik is vrij goed bekend, maar aansluiting op gewasbeschermingsmiddelen meetnet is wenselijk om bronnen en probleemlocaties in beeld te krijgen.
Note on CE23: Jaap: Geen overschrijdingen in waterlichamen bekend; In overig water zijn ze weliswaar niet uit te sluiten (zie STOWA, 2015-25) maar de komende jaren ligt de nadruk voor waterlichamen op het opzetten van een monitoringsprogramma. Gebruik is vrij goed bekend, maar aansluiting op gewasbeschermingsmiddelen meetnet is wenselijk om bronnen en probleemlocaties in beeld te krijgen.
Note on CF23: Jaap: Er zijn vooralsnog geen indicaties op normoverschrijdingen.
Note on CG23: Jaap: Er zijn vooralsnog geen indicaties op normoverschrijdingen.
Note on CH23: Jaap: Er zijn geen overschrijdingen in waterlichamen bekend, maar wel enkele indicaties in overig water. Dit betreft vooral data van voor 2014. De gegevens uit 2014 en 2015 laten minder overschrijdingen zien.
Note on CI23: Jaap: Uit andere bronnen (STOWA, 2015-25; Ecofide, 2015 [biotamonitoring]) blijkt dat er een gerede kans is op normoverschrijdingen in waterlichamen.
Note on CJ23: Jaap: Inzicht in huidige toestand onvoldoende voor regionale wateren, maar voor rijkswater zijn normoverschrijdingen waarschijnlijk. Bronnenanalyse zou zich moeten richten op de vraag of er nog extra maatregelen genomen kunnen worden.
Note on CK23: Jaap: Inzicht in huidige toestand onvoldoende, met name voor regionale wateren. Voorlopige analyses lijken aan te geven dat de kans op overschrijdingen laag is.
Note on AE24: Leonard Osté: in veel gevallen 1 meting boven de rg, behalve in WSHD
Note on AZ24: Leonard Osté: als ze meetbaar zijn zitten ze ook bijna altijd boven de norm
Note on BA24: Leonard Osté: als ze meetbaar zijn zitten ze ook bijna altijd boven de norm
Note on AZ25: Leonard Osté: lijken foutwaarden in WS 40, maar overschrijden van een factor 100 lijken wel reeel.
Note on BA25: Leonard Osté: lijken foutwaarden in WS 40, maar overschrijden van een factor 100 lijken wel reeel.
Note on H30: Jaap: Onduidelijk door groot aantal "niet toetsbaar"
Note on O30: Jaap: Vooral de lage concentraties (JG: <0,2 µg/l) lijken te clusteren en niet overal in Nederland te worden aangetroffen