## VLEESKALKOENEN
|  | Rekenmodel Vee-combistof - pluimvee (V2.0, 15 maart 2021) | [5 empty] | Berekenen van het reductiepercentage van combinaties van fijnstof reducerende technieken
TOELICHTING GEBRUIK REKENMODEL (Er is online ook een handleiding beschikbaar).
|  | invullen | naam |  | Bij alle GEEL gekleurde vakjes dient een keuze gemaakt te worden. Ga op het vakje staan, klik rechts naast vakje en kies een optie.
|  | invullen | adres |  | De gerealiseerde reductiepercentages staan in GROENE blokjes vermeld. Helemaal rechts is het reductiepercentage van de combinatie van de fijnstofreducerende
| KIES HENNEN of HANEN | 2021-03-12 | datum |  | technieken weergegeven. Als combinaties niet mogelijk of zinvol zijn, verschijnt er tekst in ROOD. Bij 'niet mogelijk' dient u keuze(s) aan te passen.
| HENNEN |  |  |  | Bij warmtewisselaar en stoffilter kan de ventilatiehoeveelheid door een techniek aangepast worden met de pijltjes omhoog/omlaag.
HANEN
Reductiepercentage PM10
̌ |  |  |  |  | Geen warmtewisselaar
[7 empty] | 0 | m3/uur
[5 empty] | 0% | Lucht WW door overige techniek?
|  | Stal voor kalkoenen |  |  | Warmtewisselaar met stoffilter? |  | NEE
| 0 | KIES HENNEN of HANEN | 0 | m3/uur |  |  | 0 | m3/uur
| 75 | NEE | % t.o.v. maximum |  | NEE
|  | NEE | #DIV/0!
|  | Staltechniek |  |  | Geen stoffilter |  |  |  | Overige technieken
| 0 | GEEN STALTECHNIEK
|  |  | 0 | m3/uur | 0% |  |  |  | GEEN TECHNIEK
|  |  | 0 | m3/uur |  |  | 0 | m3/uur | Reductiepercentage overige techniek
|  | Reductiepercentage in stal | Max. ventilatiedebiet m3/d/uur | [5 empty] | 0% | 0%
|  | 0% |  | 0 |  |  | 0 | m3/uur
| GEEN STALTECHNIEK |  |  |  | Maximale ventilatie in de stal |  | 0 | m3/uur
IONISATIE d.m.v. KOOLSTOFBORSTELTJES
Gemaakt in opdracht van het ministerie van Infrastructuur en Waterstaat
0
0
Kies ALLE VENTILATIELUCHT ivm vereiste NH3 reductie
Note on H14: Vanwege leklucht zal de maximale reductie 95% zijn.
Note on H19: Vanwege leklucht zal de gerealiseerde reductie maximaal 95% zijn.
Note on L19: Hier staat reductiepercentage van techniek zelf. Door de combinatie met andere technieken, zal het hieronder vermelde gerealiseerde percentage lager uitvallen.
Note on L22: Dit reductiepercentage is gebaseerd op het deel van de lucht dat door de overige techniek gaat en wordt beinvloed door de voorgaande technieken. Enkele regels hierboven staat het reductiepercentage van de techniek 'an sich'.
Opslaan als PDF
(Sla eerst Excelfile op. PDF komt in dezelfde map.)

## wisselend debiet & reductie_hen (hidden)
Lft (dg) | Gew. (kg) | MG | Voer (g/d) | Totaal deb update (m3/d/u) | Hoofd deb update minus WW (m3/d/u) | Deb. w.wisselaar (m3/u/d) | Deb. Alleen Stoffilter (m3/u/d) | Deb. Ww en Stoffilter (m3/u/d) | PM10 conc (mg/m3) | #dieren | Emissie PM10 zonder reductie (g/dpl/j) | Emissie alleen stoffilter | Emissie (g/dpl/jr) bij ..% red. WW en ..%red hoofddebiet | Emissie alleen ww | Emissie ww + stand alone stoffilter | Emissie Stoffilter en ww achter elkaar | Emissie na overige techniek (g/dpl/jr) | [7 empty] | Berekeningen bij uitbroeden/opfokken en overplaatsen
[9 empty] | Achtergrond | [7 empty] | 0% | reductie in de stal
[9 empty] | 0 | [7 empty] | 80% | reductie wwlaar zonder droge stoffilters
[17 empty] | 0 | max. debiet door wwlaar/droge stoffilters (m3/u/d) | [7 empty] | zonder reductie |  | met reductie
[17 empty] | 0 | max. debiet stoffilter stand alone | [6 empty] | verhouding plaatsen | 1:2 | 1:1 | 1:2 | 1:1
[17 empty] | 0% | reductie overige techniek ALLE lucht
[15 empty] | 0% |  | 0 | max. debiet stoffilter met ww |  |  | KIES HENNEN of HANEN |  |  | trad. | uitbroed/opfok-systeem
[11 empty] | 100% | 0% | 0% | 0% | 0% | 0% | 0% | 0% | 0% | 0% | 0% | 0% | gemiddelde reductie |  | Overplaatsen op .... dagen | 13 | 19 | 13 | 19
0 | [9 empty] | 100% |  |  |  |  | 0% |  | lucht ww i.c.m. filter via techniek | lucht ww niet via techniek | lucht ww niet via techniek wel via stoffilter | ww incl stoffilter via techniek | beiden niet via techniek | ww wel via overige techniek |  |  | dagen eieren | 3 | 3 | 3 | 3
1 | 0.06 |  |  | 0.069 | 0.069 | 0 | 0 | 0 | 0.21207 | 100% | 0.12818 | 0.12818 | 0.12818 | 0.12818 | 0.12818 | 0.12818 | 0.12818 | 0.12818 | 0.12818 | 0.12818 | 0.12818 | 0.12818 | 100% |  | dagen leegstand | 3 | 11 | 3 | 11
2 | 0.07 |  |  | 0.0805 | 0.0805 | 0 | 0 | 0 | 0.216 | 100% | 0.15232 | 0.15232 | 0.15232 | 0.15232 | 0.15232 | 0.15232 | 0.15232 | 0.15232 | 0.15232 | 0.15232 | 0.15232 | 0.15232 | 100% |  | dagen/ronde | 19 | 33 | 19 | 33
3 | 0.09 |  |  | 0.1035 | 0.1035 | 0 | 0 | 0 | 0.22002 | 100% | 0.19948 | 0.19948 | 0.19948 | 0.19948 | 0.19948 | 0.19948 | 0.19948 | 0.19948 | 0.19948 | 0.19948 | 0.19948 | 0.19948 | 100% |  | # rondes/jr | 19.2105 | 11.0606 | 19.2105 | 11.0606
4 | 0.1 |  |  | 0.115 | 0.115 | 0 | 0 | 0 | 0.2241 | 100% | 0.22576 | 0.22576 | 0.22576 | 0.22576 | 0.22576 | 0.22576 | 0.22576 | 0.22576 | 0.22576 | 0.22576 | 0.22576 | 0.22576 | 100% |  | emissie/ronde (gam) | 0.058944 | 0.096453 | 0.058944 | 0.096453
5 | 0.12 |  |  | 0.138 | 0.138 | 0 | 0 | 0 | 0.22826 | 100% | 0.27594 | 0.27594 | 0.27594 | 0.27594 | 0.27594 | 0.27594 | 0.27594 | 0.27594 | 0.27594 | 0.27594 | 0.27594 | 0.27594 | 100% |  | emissie/dpl/jr (gram) | 1.1323 | 1.0668 | 1.1323 | 1.0668
6 | 0.14 |  |  | 0.161 | 0.161 | 0 | 0 | 0 | 0.2325 | 100% | 0.32791 | 0.32791 | 0.32791 | 0.32791 | 0.32791 | 0.32791 | 0.32791 | 0.32791 | 0.32791 | 0.32791 | 0.32791 | 0.32791 | 100% |  | vervolghuisvesting
7 | 0.16 |  |  | 0.184 | 0.184 | 0 | 0 | 0 | 0.23682 | 100% | 0.38172 | 0.38172 | 0.38172 | 0.38172 | 0.38172 | 0.38172 | 0.38172 | 0.38172 | 0.38172 | 0.38172 | 0.38172 | 0.38172 | 100% |  | # dagen
8 | 0.18 |  |  | 0.207 | 0.207 | 0 | 0 | 0 | 0.24122 | 100% | 0.4374 | 0.4374 | 0.4374 | 0.4374 | 0.4374 | 0.4374 | 0.4374 | 0.4374 | 0.4374 | 0.4374 | 0.4374 | 0.4374 | 100% |  | Groeiperiode | 42 | 42 | 42 | 42
9 | 0.2 |  |  | 0.23 | 0.23 | 0 | 0 | 0 | 0.2457 | 100% | 0.49503 | 0.49503 | 0.49503 | 0.49503 | 0.49503 | 0.49503 | 0.49503 | 0.49503 | 0.49503 | 0.49503 | 0.49503 | 0.49503 | 100% |  | Patio | 13 | 19 | 13 | 19
10 | 0.22 |  |  | 0.253 | 0.253 | 0 | 0 | 0 | 0.25026 | 100% | 0.55465 | 0.55465 | 0.55465 | 0.55465 | 0.55465 | 0.55465 | 0.55465 | 0.55465 | 0.55465 | 0.55465 | 0.55465 | 0.55465 | 100% | 42 | VVH | 29 | 23 | 29 | 23
11 | 0.25 |  |  | 0.2875 | 0.2875 | 0 | 0 | 0 | 0.25491 | 100% | 0.64198 | 0.64198 | 0.64198 | 0.64198 | 0.64198 | 0.64198 | 0.64198 | 0.64198 | 0.64198 | 0.64198 | 0.64198 | 0.64198 | 100% | 0 | Leegstand na vvh | 10 | 10 | 10 | 10
12 | 0.28 |  |  | 0.322 | 0.322 | 0 | 0 | 0 | 0.25964 | 100% | 0.73237 | 0.73237 | 0.73237 | 0.73237 | 0.73237 | 0.73237 | 0.73237 | 0.73237 | 0.73237 | 0.73237 | 0.73237 | 0.73237 | 100% | 42 | # ronden | 9.359 | 11.0606 | 9.359 | 11.0606
13 | 0.31 |  |  | 0.3565 | 0.3565 | 0 | 0 | 0 | 0.26446 | 100% | 0.8259 | 0.8259 | 0.8259 | 0.8259 | 0.8259 | 0.8259 | 0.8259 | 0.8259 | 0.8259 | 0.8259 | 0.8259 | 0.8259 | 100% | 10 | emissie/ronde (gram) | 0.61914 | 0.73429 | 0.61914 | 0.73429
14 | 0.34 |  |  | 0.391 | 0.391 | 0 | 0 | 0 | 0.26937 | 100% | 0.92265 | 0.92265 | 0.92265 | 0.92265 | 0.92265 | 0.92265 | 0.92265 | 0.92265 | 0.92265 | 0.92265 | 0.92265 | 0.92265 | 100% | 7.0192 | emissie/dpl/jr (gram) | 5.7945 | 8.1217 | 5.7945 | 8.1217
15 | 0.38 |  |  | 0.437 | 0.437 | 0 | 0 | 0 | 0.27438 | 100% | 1.0503 | 1.0503 | 1.0503 | 1.0503 | 1.0503 | 1.0503 | 1.0503 | 1.0503 | 1.0503 | 1.0503 | 1.0503 | 1.0503 | 100% | 19.23% | samen (gr/dpl/jr) | 4.2404 | 4.5943 | 4.2404 | 4.5943
16 | 0.41 |  |  | 0.4715 | 0.4715 | 0 | 0 | 0 | 0.27947 | 100% | 1.1543 | 1.1543 | 1.1543 | 1.1543 | 1.1543 | 1.1543 | 1.1543 | 1.1543 | 1.1543 | 1.1543 | 1.1543 | 1.1543 | 100% |  | verschil t.o.v. trad. | 11.78% | 12.76%
17 | 0.45 |  |  | 0.5175 | 0.5175 | 0 | 0 | 0 | 0.28466 | 100% | 1.2905 | 1.2905 | 1.2905 | 1.2905 | 1.2905 | 1.2905 | 1.2905 | 1.2905 | 1.2905 | 1.2905 | 1.2905 | 1.2905 | 100% |  | reductie |  |  | 0% | 0%
18 | 0.5 |  |  | 0.575 | 0.575 | 0 | 0 | 0 | 0.28995 | 100% | 1.4605 | 1.4605 | 1.4605 | 1.4605 | 1.4605 | 1.4605 | 1.4605 | 1.4605 | 1.4605 | 1.4605 | 1.4605 | 1.4605 | 100%
19 | 0.54 |  |  | 0.621 | 0.621 | 0 | 0 | 0 | 0.29533 | 100% | 1.6066 | 1.6066 | 1.6066 | 1.6066 | 1.6066 | 1.6066 | 1.6066 | 1.6066 | 1.6066 | 1.6066 | 1.6066 | 1.6066 | 100%
20 | 0.59 |  |  | 0.6785 | 0.6785 | 0 | 0 | 0 | 0.30082 | 100% | 1.7879 | 1.7879 | 1.7879 | 1.7879 | 1.7879 | 1.7879 | 1.7879 | 1.7879 | 1.7879 | 1.7879 | 1.7879 | 1.7879 | 100%
21 | 0.64 |  |  | 0.736 | 0.736 | 0 | 0 | 0 | 0.3064 | 100% | 1.9755 | 1.9755 | 1.9755 | 1.9755 | 1.9755 | 1.9755 | 1.9755 | 1.9755 | 1.9755 | 1.9755 | 1.9755 | 1.9755 | 100%
22 | 0.69 |  |  | 0.7935 | 0.7935 | 0 | 0 | 0 | 0.31209 | 100% | 2.1694 | 2.1694 | 2.1694 | 2.1694 | 2.1694 | 2.1694 | 2.1694 | 2.1694 | 2.1694 | 2.1694 | 2.1694 | 2.1694 | 100%
23 | 0.74 |  |  | 0.851 | 0.851 | 0 | 0 | 0 | 0.31789 | 100% | 2.3698 | 2.3698 | 2.3698 | 2.3698 | 2.3698 | 2.3698 | 2.3698 | 2.3698 | 2.3698 | 2.3698 | 2.3698 | 2.3698 | 100%
24 | 0.8 |  |  | 0.92 | 0.92 | 0 | 0 | 0 | 0.32379 | 100% | 2.6095 | 2.6095 | 2.6095 | 2.6095 | 2.6095 | 2.6095 | 2.6095 | 2.6095 | 2.6095 | 2.6095 | 2.6095 | 2.6095 | 100%
25 | 0.86 |  |  | 0.989 | 0.989 | 0 | 0 | 0 | 0.3298 | 100% | 2.8573 | 2.8573 | 2.8573 | 2.8573 | 2.8573 | 2.8573 | 2.8573 | 2.8573 | 2.8573 | 2.8573 | 2.8573 | 2.8573 | 100%
26 | 0.92 |  |  | 1.058 | 1.058 | 0 | 0 | 0 | 0.33593 | 100% | 3.1134 | 3.1134 | 3.1134 | 3.1134 | 3.1134 | 3.1134 | 3.1134 | 3.1134 | 3.1134 | 3.1134 | 3.1134 | 3.1134 | 100%
27 | 0.99 |  |  | 1.1385 | 1.1385 | 0 | 0 | 0 | 0.34217 | 100% | 3.4125 | 3.4125 | 3.4125 | 3.4125 | 3.4125 | 3.4125 | 3.4125 | 3.4125 | 3.4125 | 3.4125 | 3.4125 | 3.4125 | 100%
28 | 1.05 |  |  | 1.2075 | 1.2075 | 0 | 0 | 0 | 0.34852 | 100% | 3.6866 | 3.6866 | 3.6866 | 3.6866 | 3.6866 | 3.6866 | 3.6866 | 3.6866 | 3.6866 | 3.6866 | 3.6866 | 3.6866 | 100%
29 | 1.12 |  |  | 1.288 | 1.288 | 0 | 0 | 0 | 0.35499 | 100% | 4.0053 | 4.0053 | 4.0053 | 4.0053 | 4.0053 | 4.0053 | 4.0053 | 4.0053 | 4.0053 | 4.0053 | 4.0053 | 4.0053 | 100%
30 | 1.19 |  |  | 1.3685 | 1.3685 | 0 | 0 | 0 | 0.36159 | 100% | 4.3347 | 4.3347 | 4.3347 | 4.3347 | 4.3347 | 4.3347 | 4.3347 | 4.3347 | 4.3347 | 4.3347 | 4.3347 | 4.3347 | 100%
31 | 1.27 |  |  | 1.4605 | 1.4605 | 0 | 0 | 0 | 0.3683 | 100% | 4.712 | 4.712 | 4.712 | 4.712 | 4.712 | 4.712 | 4.712 | 4.712 | 4.712 | 4.712 | 4.712 | 4.712 | 100%
32 | 1.34 |  |  | 1.541 | 1.541 | 0 | 0 | 0 | 0.37514 | 100% | 5.0641 | 5.0641 | 5.0641 | 5.0641 | 5.0641 | 5.0641 | 5.0641 | 5.0641 | 5.0641 | 5.0641 | 5.0641 | 5.0641 | 100%
33 | 1.42 |  |  | 1.633 | 1.633 | 0 | 0 | 0 | 0.38211 | 100% | 5.4661 | 5.4661 | 5.4661 | 5.4661 | 5.4661 | 5.4661 | 5.4661 | 5.4661 | 5.4661 | 5.4661 | 5.4661 | 5.4661 | 100%
34 | 1.5 |  |  | 1.725 | 1.725 | 0 | 0 | 0 | 0.3892 | 100% | 5.8812 | 5.8812 | 5.8812 | 5.8812 | 5.8812 | 5.8812 | 5.8812 | 5.8812 | 5.8812 | 5.8812 | 5.8812 | 5.8812 | 100%
35 | 1.59 |  |  | 1.8285 | 1.8285 | 0 | 0 | 0 | 0.39643 | 100% | 6.3499 | 6.3499 | 6.3499 | 6.3499 | 6.3499 | 6.3499 | 6.3499 | 6.3499 | 6.3499 | 6.3499 | 6.3499 | 6.3499 | 100%
36 | 1.67 |  |  | 1.9205 | 1.9205 | 0 | 0 | 0 | 0.40379 | 100% | 6.7932 | 6.7932 | 6.7932 | 6.7932 | 6.7932 | 6.7932 | 6.7932 | 6.7932 | 6.7932 | 6.7932 | 6.7932 | 6.7932 | 100%
37 | 1.76 |  |  | 2.024 | 2.024 | 0 | 0 | 0 | 0.41129 | 100% | 7.2923 | 7.2923 | 7.2923 | 7.2923 | 7.2923 | 7.2923 | 7.2923 | 7.2923 | 7.2923 | 7.2923 | 7.2923 | 7.2923 | 100%
38 | 1.85 |  |  | 2.1275 | 2.1275 | 0 | 0 | 0 | 0.41893 | 100% | 7.8075 | 7.8075 | 7.8075 | 7.8075 | 7.8075 | 7.8075 | 7.8075 | 7.8075 | 7.8075 | 7.8075 | 7.8075 | 7.8075 | 100%
39 | 1.94 |  |  | 2.231 | 2.231 | 0 | 0 | 0 | 0.42671 | 100% | 8.3394 | 8.3394 | 8.3394 | 8.3394 | 8.3394 | 8.3394 | 8.3394 | 8.3394 | 8.3394 | 8.3394 | 8.3394 | 8.3394 | 100%
40 | 2.03 |  |  | 2.3345 | 2.3345 | 0 | 0 | 0 | 0.43463 | 100% | 8.8883 | 8.8883 | 8.8883 | 8.8883 | 8.8883 | 8.8883 | 8.8883 | 8.8883 | 8.8883 | 8.8883 | 8.8883 | 8.8883 | 100%
41 | 2.13 |  |  | 2.4495 | 2.4495 | 0 | 0 | 0 | 0.4427 | 100% | 9.4994 | 9.4994 | 9.4994 | 9.4994 | 9.4994 | 9.4994 | 9.4994 | 9.4994 | 9.4994 | 9.4994 | 9.4994 | 9.4994 | 100%
42 | 2.23 |  |  | 2.5645 | 2.5645 | 0 | 0 | 0 | 0.45092 | 100% | 10.13 | 10.13 | 10.13 | 10.13 | 10.13 | 10.13 | 10.13 | 10.13 | 10.13 | 10.13 | 10.13 | 10.13 | 100%
43 | 2.33 |  |  | 2.6795 | 2.6795 | 0 | 0 | 0 | 0.4593 | 100% | 10.7808 | 10.7808 | 10.7808 | 10.7808 | 10.7808 | 10.7808 | 10.7808 | 10.7808 | 10.7808 | 10.7808 | 10.7808 | 10.7808
44 | 2.43 |  |  | 2.7945 | 2.7945 | 0 | 0 | 0 | 0.46783 | 100% | 11.4523 | 11.4523 | 11.4523 | 11.4523 | 11.4523 | 11.4523 | 11.4523 | 11.4523 | 11.4523 | 11.4523 | 11.4523 | 11.4523
45 | 2.53 |  |  | 2.9095 | 2.9095 | 0 | 0 | 0 | 0.47651 | 100% | 12.145 | 12.145 | 12.145 | 12.145 | 12.145 | 12.145 | 12.145 | 12.145 | 12.145 | 12.145 | 12.145 | 12.145
46 | 2.64 |  |  | 3.036 | 3.036 | 0 | 0 | 0 | 0.48536 | 100% | 12.9084 | 12.9084 | 12.9084 | 12.9084 | 12.9084 | 12.9084 | 12.9084 | 12.9084 | 12.9084 | 12.9084 | 12.9084 | 12.9084
47 | 2.74 |  |  | 3.151 | 3.151 | 0 | 0 | 0 | 0.49438 | 100% | 13.6462 | 13.6462 | 13.6462 | 13.6462 | 13.6462 | 13.6462 | 13.6462 | 13.6462 | 13.6462 | 13.6462 | 13.6462 | 13.6462
48 | 2.85 |  |  | 3.2775 | 3.2775 | 0 | 0 | 0 | 0.50356 | 100% | 14.4576 | 14.4576 | 14.4576 | 14.4576 | 14.4576 | 14.4576 | 14.4576 | 14.4576 | 14.4576 | 14.4576 | 14.4576 | 14.4576
49 | 2.96 |  |  | 3.404 | 3.404 | 0 | 0 | 0 | 0.51291 | 100% | 15.2945 | 15.2945 | 15.2945 | 15.2945 | 15.2945 | 15.2945 | 15.2945 | 15.2945 | 15.2945 | 15.2945 | 15.2945 | 15.2945
50 | 3.07 |  |  | 3.5305 | 3.5305 | 0 | 0 | 0 | 0.52243 | 100% | 16.1574 | 16.1574 | 16.1574 | 16.1574 | 16.1574 | 16.1574 | 16.1574 | 16.1574 | 16.1574 | 16.1574 | 16.1574 | 16.1574
51 | 3.18 |  |  | 3.657 | 3.657 | 0 | 0 | 0 | 0.53214 | 100% | 17.0471 | 17.0471 | 17.0471 | 17.0471 | 17.0471 | 17.0471 | 17.0471 | 17.0471 | 17.0471 | 17.0471 | 17.0471 | 17.0471
52 | 3.3 |  |  | 3.795 | 3.795 | 0 | 0 | 0 | 0.54202 | 100% | 18.019 | 18.019 | 18.019 | 18.019 | 18.019 | 18.019 | 18.019 | 18.019 | 18.019 | 18.019 | 18.019 | 18.019
53 | 3.41 |  |  | 3.9215 | 3.9215 | 0 | 0 | 0 | 0.55208 | 100% | 18.9654 | 18.9654 | 18.9654 | 18.9654 | 18.9654 | 18.9654 | 18.9654 | 18.9654 | 18.9654 | 18.9654 | 18.9654 | 18.9654
54 | 3.53 |  |  | 4.0595 | 4.0595 | 0 | 0 | 0 | 0.56234 | 100% | 19.9973 | 19.9973 | 19.9973 | 19.9973 | 19.9973 | 19.9973 | 19.9973 | 19.9973 | 19.9973 | 19.9973 | 19.9973 | 19.9973
55 | 3.64 |  |  | 4.186 | 4.186 | 0 | 0 | 0 | 0.57278 | 100% | 21.0034 | 21.0034 | 21.0034 | 21.0034 | 21.0034 | 21.0034 | 21.0034 | 21.0034 | 21.0034 | 21.0034 | 21.0034 | 21.0034
56 | 3.76 |  |  | 4.324 | 4.324 | 0 | 0 | 0 | 0.58342 | 100% | 22.0987 | 22.0987 | 22.0987 | 22.0987 | 22.0987 | 22.0987 | 22.0987 | 22.0987 | 22.0987 | 22.0987 | 22.0987 | 22.0987
57 | 3.88 |  |  | 4.462 | 4.462 | 0 | 0 | 0 | 0.59425 | 100% | 23.2275 | 23.2275 | 23.2275 | 23.2275 | 23.2275 | 23.2275 | 23.2275 | 23.2275 | 23.2275 | 23.2275 | 23.2275 | 23.2275
58 | 4 |  |  | 4.6 | 4.6 | 0 | 0 | 0 | 0.60528 | 100% | 24.3906 | 24.3906 | 24.3906 | 24.3906 | 24.3906 | 24.3906 | 24.3906 | 24.3906 | 24.3906 | 24.3906 | 24.3906 | 24.3906
59 | 4.13 |  |  | 4.7495 | 4.7495 | 0 | 0 | 0 | 0.61653 | 100% | 25.6509 | 25.6509 | 25.6509 | 25.6509 | 25.6509 | 25.6509 | 25.6509 | 25.6509 | 25.6509 | 25.6509 | 25.6509 | 25.6509
60 | 4.25 |  |  | 4.8875 | 4.8875 | 0 | 0 | 0 | 0.62797 | 100% | 26.8864 | 26.8864 | 26.8864 | 26.8864 | 26.8864 | 26.8864 | 26.8864 | 26.8864 | 26.8864 | 26.8864 | 26.8864 | 26.8864
61 | 4.37 |  |  | 5.0255 | 5.0255 | 0 | 0 | 0 | 0.63964 | 100% | 28.1589 | 28.1589 | 28.1589 | 28.1589 | 28.1589 | 28.1589 | 28.1589 | 28.1589 | 28.1589 | 28.1589 | 28.1589 | 28.1589
62 | 4.5 |  |  | 5.175 | 5.175 | 0 | 0 | 0 | 0.65151 | 100% | 29.5351 | 29.5351 | 29.5351 | 29.5351 | 29.5351 | 29.5351 | 29.5351 | 29.5351 | 29.5351 | 29.5351 | 29.5351 | 29.5351
63 | 4.62 |  |  | 5.313 | 5.313 | 0 | 0 | 0 | 0.66361 | 100% | 30.8858 | 30.8858 | 30.8858 | 30.8858 | 30.8858 | 30.8858 | 30.8858 | 30.8858 | 30.8858 | 30.8858 | 30.8858 | 30.8858
64 | 4.75 |  |  | 5.4625 | 5.4625 | 0 | 0 | 0 | 0.67594 | 100% | 32.3446 | 32.3446 | 32.3446 | 32.3446 | 32.3446 | 32.3446 | 32.3446 | 32.3446 | 32.3446 | 32.3446 | 32.3446 | 32.3446
65 | 4.87 |  |  | 5.6005 | 5.6005 | 0 | 0 | 0 | 0.68849 | 100% | 33.7775 | 33.7775 | 33.7775 | 33.7775 | 33.7775 | 33.7775 | 33.7775 | 33.7775 | 33.7775 | 33.7775 | 33.7775 | 33.7775
66 | 5 |  |  | 5.75 | 5.75 | 0 | 0 | 0 | 0.70127 | 100% | 35.3232 | 35.3232 | 35.3232 | 35.3232 | 35.3232 | 35.3232 | 35.3232 | 35.3232 | 35.3232 | 35.3232 | 35.3232 | 35.3232
67 | 5.13 |  |  | 5.8995 | 5.8995 | 0 | 0 | 0 | 0.7143 | 100% | 36.9146 | 36.9146 | 36.9146 | 36.9146 | 36.9146 | 36.9146 | 36.9146 | 36.9146 | 36.9146 | 36.9146 | 36.9146 | 36.9146
68 | 5.25 |  |  | 6.0375 | 6.0375 | 0 | 0 | 0 | 0.72756 | 100% | 38.4797 | 38.4797 | 38.4797 | 38.4797 | 38.4797 | 38.4797 | 38.4797 | 38.4797 | 38.4797 | 38.4797 | 38.4797 | 38.4797
69 | 5.38 |  |  | 6.187 | 6.187 | 0 | 0 | 0 | 0.74107 | 100% | 40.1648 | 40.1648 | 40.1648 | 40.1648 | 40.1648 | 40.1648 | 40.1648 | 40.1648 | 40.1648 | 40.1648 | 40.1648 | 40.1648
70 | 5.51 |  |  | 6.3365 | 6.3365 | 0 | 0 | 0 | 0.75483 | 100% | 41.8992 | 41.8992 | 41.8992 | 41.8992 | 41.8992 | 41.8992 | 41.8992 | 41.8992 | 41.8992 | 41.8992 | 41.8992 | 41.8992
71 | 5.64 |  |  | 6.486 | 6.486 | 0 | 0 | 0 | 0.76885 | 100% | 43.6842 | 43.6842 | 43.6842 | 43.6842 | 43.6842 | 43.6842 | 43.6842 | 43.6842 | 43.6842 | 43.6842 | 43.6842 | 43.6842
72 | 5.77 |  |  | 6.6355 | 6.6355 | 0 | 0 | 0 | 0.78313 | 100% | 45.521 | 45.521 | 45.521 | 45.521 | 45.521 | 45.521 | 45.521 | 45.521 | 45.521 | 45.521 | 45.521 | 45.521
73 | 5.9 |  |  | 6.785 | 6.785 | 0 | 0 | 0 | 0.79767 | 100% | 47.411 | 47.411 | 47.411 | 47.411 | 47.411 | 47.411 | 47.411 | 47.411 | 47.411 | 47.411 | 47.411 | 47.411
74 | 6.03 |  |  | 6.9345 | 6.9345 | 0 | 0 | 0 | 0.81249 | 100% | 49.3555 | 49.3555 | 49.3555 | 49.3555 | 49.3555 | 49.3555 | 49.3555 | 49.3555 | 49.3555 | 49.3555 | 49.3555 | 49.3555
75 | 6.16 |  |  | 7.084 | 7.084 | 0 | 0 | 0 | 0.82757 | 100% | 51.3558 | 51.3558 | 51.3558 | 51.3558 | 51.3558 | 51.3558 | 51.3558 | 51.3558 | 51.3558 | 51.3558 | 51.3558 | 51.3558
76 | 6.29 |  |  | 7.2335 | 7.2335 | 0 | 0 | 0 | 0.84294 | 100% | 53.4135 | 53.4135 | 53.4135 | 53.4135 | 53.4135 | 53.4135 | 53.4135 | 53.4135 | 53.4135 | 53.4135 | 53.4135 | 53.4135
77 | 6.42 |  |  | 7.383 | 7.383 | 0 | 0 | 0 | 0.8586 | 100% | 55.5298 | 55.5298 | 55.5298 | 55.5298 | 55.5298 | 55.5298 | 55.5298 | 55.5298 | 55.5298 | 55.5298 | 55.5298 | 55.5298
78 | 6.55 |  |  | 7.5325 | 7.5325 | 0 | 0 | 0 | 0.87454 | 100% | 57.7063 | 57.7063 | 57.7063 | 57.7063 | 57.7063 | 57.7063 | 57.7063 | 57.7063 | 57.7063 | 57.7063 | 57.7063 | 57.7063
79 | 6.68 |  |  | 7.682 | 7.682 | 0 | 0 | 0 | 0.89078 | 100% | 59.9445 | 59.9445 | 59.9445 | 59.9445 | 59.9445 | 59.9445 | 59.9445 | 59.9445 | 59.9445 | 59.9445 | 59.9445 | 59.9445
80 | 6.81 |  |  | 7.8315 | 7.8315 | 0 | 0 | 0 | 0.90732 | 100% | 62.246 | 62.246 | 62.246 | 62.246 | 62.246 | 62.246 | 62.246 | 62.246 | 62.246 | 62.246 | 62.246 | 62.246
81 | 6.94 |  |  | 7.981 | 7.981 | 0 | 0 | 0 | 0.92417 | 100% | 64.6122 | 64.6122 | 64.6122 | 64.6122 | 64.6122 | 64.6122 | 64.6122 | 64.6122 | 64.6122 | 64.6122 | 64.6122 | 64.6122
82 | 7.07 |  |  | 8.1305 | 8.1305 | 0 | 0 | 0 | 0.94134 | 100% | 67.0449 | 67.0449 | 67.0449 | 67.0449 | 67.0449 | 67.0449 | 67.0449 | 67.0449 | 67.0449 | 67.0449 | 67.0449 | 67.0449
83 | 7.2 |  |  | 8.28 | 8.28 | 0 | 0 | 0 | 0.95882 | 100% | 69.5456 | 69.5456 | 69.5456 | 69.5456 | 69.5456 | 69.5456 | 69.5456 | 69.5456 | 69.5456 | 69.5456 | 69.5456 | 69.5456
84 | 7.32 |  |  | 8.418 | 8.418 | 0 | 0 | 0 | 0.97662 | 100% | 72.0177 | 72.0177 | 72.0177 | 72.0177 | 72.0177 | 72.0177 | 72.0177 | 72.0177 | 72.0177 | 72.0177 | 72.0177 | 72.0177
85 | 7.45 |  |  | 8.5675 | 8.5675 | 0 | 0 | 0 | 0.99476 | 100% | 74.6579 | 74.6579 | 74.6579 | 74.6579 | 74.6579 | 74.6579 | 74.6579 | 74.6579 | 74.6579 | 74.6579 | 74.6579 | 74.6579
86 | 7.58 |  |  | 8.717 | 8.717 | 0 | 0 | 0 | 1.0132 | 100% | 77.3712 | 77.3712 | 77.3712 | 77.3712 | 77.3712 | 77.3712 | 77.3712 | 77.3712 | 77.3712 | 77.3712 | 77.3712 | 77.3712
87 | 7.71 |  |  | 8.8665 | 8.8665 | 0 | 0 | 0 | 1.032 | 100% | 80.1596 | 80.1596 | 80.1596 | 80.1596 | 80.1596 | 80.1596 | 80.1596 | 80.1596 | 80.1596 | 80.1596 | 80.1596 | 80.1596
88 | 7.84 |  |  | 9.016 | 9.016 | 0 | 0 | 0 | 1.0512 | 100% | 83.0249 | 83.0249 | 83.0249 | 83.0249 | 83.0249 | 83.0249 | 83.0249 | 83.0249 | 83.0249 | 83.0249 | 83.0249 | 83.0249
89 | 7.97 |  |  | 9.1655 | 9.1655 | 0 | 0 | 0 | 1.0707 | 100% | 85.969 | 85.969 | 85.969 | 85.969 | 85.969 | 85.969 | 85.969 | 85.969 | 85.969 | 85.969 | 85.969 | 85.969
90 | 8.09 |  |  | 9.3035 | 9.3035 | 0 | 0 | 0 | 1.0906 | 100% | 88.8838 | 88.8838 | 88.8838 | 88.8838 | 88.8838 | 88.8838 | 88.8838 | 88.8838 | 88.8838 | 88.8838 | 88.8838 | 88.8838
91 | 8.22 |  |  | 9.453 | 9.453 | 0 | 0 | 0 | 1.1109 | 100% | 91.9893 | 91.9893 | 91.9893 | 91.9893 | 91.9893 | 91.9893 | 91.9893 | 91.9893 | 91.9893 | 91.9893 | 91.9893 | 91.9893
92 | 8.35 |  |  | 9.6025 | 9.6025 | 0 | 0 | 0 | 1.1315 | 100% | 95.1794 | 95.1794 | 95.1794 | 95.1794 | 95.1794 | 95.1794 | 95.1794 | 95.1794 | 95.1794 | 95.1794 | 95.1794 | 95.1794
93 | 8.47 |  |  | 9.7405 | 9.7405 | 0 | 0 | 0 | 1.1525 | 100% | 98.3401 | 98.3401 | 98.3401 | 98.3401 | 98.3401 | 98.3401 | 98.3401 | 98.3401 | 98.3401 | 98.3401 | 98.3401 | 98.3401
94 | 8.6 |  |  | 9.89 | 9.89 | 0 | 0 | 0 | 1.1739 | 100% | 101.7037 | 101.7037 | 101.7037 | 101.7037 | 101.7037 | 101.7037 | 101.7037 | 101.7037 | 101.7037 | 101.7037 | 101.7037 | 101.7037
95 | 8.72 |  |  | 10.028 | 10.028 | 0 | 0 | 0 | 1.1957 | 100% | 105.0379 | 105.0379 | 105.0379 | 105.0379 | 105.0379 | 105.0379 | 105.0379 | 105.0379 | 105.0379 | 105.0379 | 105.0379 | 105.0379
96 | 8.85 |  |  | 10.1775 | 10.1775 | 0 | 0 | 0 | 1.2179 | 100% | 108.5835 | 108.5835 | 108.5835 | 108.5835 | 108.5835 | 108.5835 | 108.5835 | 108.5835 | 108.5835 | 108.5835 | 108.5835 | 108.5835
97 | 8.97 |  |  | 10.3155 | 10.3155 | 0 | 0 | 0 | 1.2405 | 100% | 112.0996 | 112.0996 | 112.0996 | 112.0996 | 112.0996 | 112.0996 | 112.0996 | 112.0996 | 112.0996 | 112.0996 | 112.0996 | 112.0996
98 | 9.09 |  |  | 10.4535 | 10.4535 | 0 | 0 | 0 | 1.2636 | 100% | 115.7088 | 115.7088 | 115.7088 | 115.7088 | 115.7088 | 115.7088 | 115.7088 | 115.7088 | 115.7088 | 115.7088 | 115.7088 | 115.7088
99 | 9.22 |  |  | 10.603 | 10.603 | 0 | 0 | 0 | 1.287 | 100% | 119.5431 | 119.5431 | 119.5431 | 119.5431 | 119.5431 | 119.5431 | 119.5431 | 119.5431 | 119.5431 | 119.5431 | 119.5431 | 119.5431
100 | 9.34 |  |  | 10.741 | 10.741 | 0 | 0 | 0 | 1.3109 | 100% | 123.3478 | 123.3478 | 123.3478 | 123.3478 | 123.3478 | 123.3478 | 123.3478 | 123.3478 | 123.3478 | 123.3478 | 123.3478 | 123.3478
101 | 9.46 |  |  | 10.879 | 10.879 | 0 | 0 | 0 | 1.3353 | 100% | 127.2526 | 127.2526 | 127.2526 | 127.2526 | 127.2526 | 127.2526 | 127.2526 | 127.2526 | 127.2526 | 127.2526 | 127.2526 | 127.2526
102 | 9.58 |  |  | 11.017 | 11.017 | 0 | 0 | 0 | 1.3601 | 100% | 131.2599 | 131.2599 | 131.2599 | 131.2599 | 131.2599 | 131.2599 | 131.2599 | 131.2599 | 131.2599 | 131.2599 | 131.2599 | 131.2599
103 | 9.7 |  |  | 11.155 | 11.155 | 0 | 0 | 0 | 1.3853 | 100% | 135.3721 | 135.3721 | 135.3721 | 135.3721 | 135.3721 | 135.3721 | 135.3721 | 135.3721 | 135.3721 | 135.3721 | 135.3721 | 135.3721
104 | 9.82 |  |  | 11.293 | 11.293 | 0 | 0 | 0 | 1.4111 | 100% | 139.5919 | 139.5919 | 139.5919 | 139.5919 | 139.5919 | 139.5919 | 139.5919 | 139.5919 | 139.5919 | 139.5919 | 139.5919 | 139.5919
105 | 9.94 |  |  | 11.431 | 11.431 | 0 | 0 | 0 | 1.4373 | 100% | 143.9216 | 143.9216 | 143.9216 | 143.9216 | 143.9216 | 143.9216 | 143.9216 | 143.9216 | 143.9216 | 143.9216 | 143.9216 | 143.9216
106 | 10.05 |  |  | 11.5575 | 11.5575 | 0 | 0 | 0 | 1.464 | 100% | 148.2165 | 148.2165 | 148.2165 | 148.2165 | 148.2165 | 148.2165 | 148.2165 | 148.2165 | 148.2165 | 148.2165 | 148.2165 | 148.2165
107 | 10.17 |  |  | 11.6955 | 11.6955 | 0 | 0 | 0 | 1.4911 | 100% | 152.7716 | 152.7716 | 152.7716 | 152.7716 | 152.7716 | 152.7716 | 152.7716 | 152.7716 | 152.7716 | 152.7716 | 152.7716 | 152.7716
108 | 10.29 |  |  | 11.8335 | 11.8335 | 0 | 0 | 0 | 1.5188 | 100% | 157.4447 | 157.4447 | 157.4447 | 157.4447 | 157.4447 | 157.4447 | 157.4447 | 157.4447 | 157.4447 | 157.4447 | 157.4447 | 157.4447
109 | 10.4 |  |  | 11.96 | 11.96 | 0 | 0 | 0 | 1.547 | 100% | 162.0828 | 162.0828 | 162.0828 | 162.0828 | 162.0828 | 162.0828 | 162.0828 | 162.0828 | 162.0828 | 162.0828 | 162.0828 | 162.0828
110 | 10.52 |  |  | 12.098 | 12.098 | 0 | 0 | 0 | 1.5758 | 100% | 166.9977 | 166.9977 | 166.9977 | 166.9977 | 166.9977 | 166.9977 | 166.9977 | 166.9977 | 166.9977 | 166.9977 | 166.9977 | 166.9977
111 | 10.63 |  |  | 12.2245 | 12.2245 | 0 | 0 | 0 | 1.605 | 100% | 171.8775 | 171.8775 | 171.8775 | 171.8775 | 171.8775 | 171.8775 | 171.8775 | 171.8775 | 171.8775 | 171.8775 | 171.8775 | 171.8775
112 | 10.74 |  |  | 12.351 | 12.351 | 0 | 0 | 0 | 1.6348 | 100% | 176.8809 | 176.8809 | 176.8809 | 176.8809 | 176.8809 | 176.8809 | 176.8809 | 176.8809 | 176.8809 | 176.8809 | 176.8809 | 176.8809
113
0
| 0.83619 |  |  | 0.96162 | [10 empty] | 0 | 10.13 | 6.7932 | 0.33966
|  |  | totaal reductie debiet |  | 0% | [9 empty] | 10.13 | 0.44442 | 0
|  |  |  | 40.388 | 40.388 | 0 |  |  |  | gem (- leeg) | 44.4436 | 44.4436 | 44.4436 | 44.4436 | 44.4436 | 44.4436 | 44.4436 | 44.4436 | 44.4436 | 44.4436 | 44.4436 | 44.4436
[5 empty] | 100% | 0% |  |  |  | gem (+ leeg) | 35.9993 | 35.9993 | 35.9993 | 35.9993 | 35.9993 | 35.9993 | 35.9993 | 35.9993 | 35.9993 | 35.9993 | 35.9993 | 35.9993
|  |  | TOTAAL DEBIET (hoofd en WW) | [6 empty] | reductie | 0% | 0% | 0% | 0% | 0% | 0% | 0% | 0% | 0% | 0% | 0% | 0%
0%
[14 empty] | 20.26 | 9.6235
0.5065
0.5065
10.13
0
[13 empty] | 0 | 0
[13 empty] | 10.13 | 0
[13 empty] | 9.6235 | 10.13
[13 empty] | 0 | 0.5065
58.74%
9.6235

## wisselend debiet &reductie_haan (hidden)
Lft (dg) | Gew. (kg) | MG | Voer (g/d) | Totaal deb update (m3/d/u) | Hoofd deb update minus WW (m3/d/u) | Deb. w.wisselaar (m3/u/d) | Deb. Alleen Stoffilter (m3/u/d) | Deb. Ww en Stoffilter (m3/u/d) | PM10 conc (mg/m3) | #dieren | Emissie PM10 zonder reductie (g/dpl/j) | Emissie alleen stoffilter | Emissie (g/dpl/jr) bij ..% red. WW en ..%red hoofddebiet | Emissie alleen ww | Emissie ww + stand alone stoffilter | Emissie Stoffilter en ww achter elkaar | Emissie na overige techniek (g/dpl/jr) | [7 empty] | Berekeningen bij uitbroeden/opfokken en overplaatsen
[9 empty] | Achtergrond | [7 empty] | 0% | reductie in de stal
[9 empty] | 0 | [7 empty] | 80% | reductie wwlaar zonder droge stoffilters
[17 empty] | 0 | max. debiet door wwlaar/droge stoffilters (m3/u/d) | [7 empty] | zonder reductie |  | met reductie
[17 empty] | 0 | max. debiet stoffilter stand alone | [6 empty] | verhouding plaatsen | 1:2 | 1:1 | 1:2 | 1:1
[17 empty] | 0% | reductie overige techniek ALLE lucht
[15 empty] | 0% | 0% | 0 | max. debiet stoffilter met ww | [5 empty] | trad. | uitbroed/opfok-systeem
[11 empty] | 100% | 0% | 0% | 0% | 0% | 0% | 0% | 0% | 0% | 0% | 0% | 0% | gemiddelde reductie |  | Overplaatsen op .... dagen | 13 | 19 | 13 | 19
0 | [9 empty] | 100% |  |  |  |  | 0% |  | lucht ww i.c.m. filter via techniek | lucht ww niet via techniek | lucht ww niet via techniek wel via stoffilter | ww incl stoffilter via techniek | beiden niet via techniek | ww wel via overige techniek |  |  | dagen eieren | 3 | 3 | 3 | 3
1 | 0.06 |  |  | 0.069 | 0.069 | 0 | 0 | 0 | 0.21207 | 100% | 0.12818 | 0.12818 | 0.12818 | 0.12818 | 0.12818 | 0.12818 | 0.12818 | 0.12818 | 0.12818 | 0.12818 | 0.12818 | 0.12818 | 100% |  | dagen leegstand | 3 | 11 | 3 | 11
2 | 0.07 |  |  | 0.0805 | 0.0805 | 0 | 0 | 0 | 0.216 | 100% | 0.15232 | 0.15232 | 0.15232 | 0.15232 | 0.15232 | 0.15232 | 0.15232 | 0.15232 | 0.15232 | 0.15232 | 0.15232 | 0.15232 | 100% |  | dagen/ronde | 19 | 33 | 19 | 33
3 | 0.09 |  |  | 0.1035 | 0.1035 | 0 | 0 | 0 | 0.22002 | 100% | 0.19948 | 0.19948 | 0.19948 | 0.19948 | 0.19948 | 0.19948 | 0.19948 | 0.19948 | 0.19948 | 0.19948 | 0.19948 | 0.19948 | 100% |  | # rondes/jr | 19.2105 | 11.0606 | 19.2105 | 11.0606
4 | 0.1 |  |  | 0.115 | 0.115 | 0 | 0 | 0 | 0.2241 | 100% | 0.22576 | 0.22576 | 0.22576 | 0.22576 | 0.22576 | 0.22576 | 0.22576 | 0.22576 | 0.22576 | 0.22576 | 0.22576 | 0.22576 | 100% |  | emissie/ronde (gam) | 0.062359 | 0.10759 | 0.062359 | 0.10759
5 | 0.12 |  |  | 0.138 | 0.138 | 0 | 0 | 0 | 0.22826 | 100% | 0.27594 | 0.27594 | 0.27594 | 0.27594 | 0.27594 | 0.27594 | 0.27594 | 0.27594 | 0.27594 | 0.27594 | 0.27594 | 0.27594 | 100% |  | emissie/dpl/jr (gram) | 1.1979 | 1.19 | 1.1979 | 1.19
6 | 0.14 |  |  | 0.161 | 0.161 | 0 | 0 | 0 | 0.2325 | 100% | 0.32791 | 0.32791 | 0.32791 | 0.32791 | 0.32791 | 0.32791 | 0.32791 | 0.32791 | 0.32791 | 0.32791 | 0.32791 | 0.32791 | 100% |  | vervolghuisvesting
7 | 0.16 |  |  | 0.184 | 0.184 | 0 | 0 | 0 | 0.23682 | 100% | 0.38172 | 0.38172 | 0.38172 | 0.38172 | 0.38172 | 0.38172 | 0.38172 | 0.38172 | 0.38172 | 0.38172 | 0.38172 | 0.38172 | 100% |  | # dagen
8 | 0.18 |  |  | 0.207 | 0.207 | 0 | 0 | 0 | 0.24122 | 100% | 0.4374 | 0.4374 | 0.4374 | 0.4374 | 0.4374 | 0.4374 | 0.4374 | 0.4374 | 0.4374 | 0.4374 | 0.4374 | 0.4374 | 100% |  | Groeiperiode | 42 | 42 | 42 | 42
9 | 0.21 |  |  | 0.2415 | 0.2415 | 0 | 0 | 0 | 0.2457 | 100% | 0.51978 | 0.51978 | 0.51978 | 0.51978 | 0.51978 | 0.51978 | 0.51978 | 0.51978 | 0.51978 | 0.51978 | 0.51978 | 0.51978 | 100% |  | Patio | 13 | 19 | 13 | 19
10 | 0.24 |  |  | 0.276 | 0.276 | 0 | 0 | 0 | 0.25026 | 100% | 0.60507 | 0.60507 | 0.60507 | 0.60507 | 0.60507 | 0.60507 | 0.60507 | 0.60507 | 0.60507 | 0.60507 | 0.60507 | 0.60507 | 100% | 42 | VVH | 29 | 23 | 29 | 23
11 | 0.27 |  |  | 0.3105 | 0.3105 | 0 | 0 | 0 | 0.25491 | 100% | 0.69334 | 0.69334 | 0.69334 | 0.69334 | 0.69334 | 0.69334 | 0.69334 | 0.69334 | 0.69334 | 0.69334 | 0.69334 | 0.69334 | 100% | 0 | Leegstand na vvh | 10 | 10 | 10 | 10
12 | 0.31 |  |  | 0.3565 | 0.3565 | 0 | 0 | 0 | 0.25964 | 100% | 0.81084 | 0.81084 | 0.81084 | 0.81084 | 0.81084 | 0.81084 | 0.81084 | 0.81084 | 0.81084 | 0.81084 | 0.81084 | 0.81084 | 100% | 42 | # ronden | 9.359 | 11.0606 | 9.359 | 11.0606
13 | 0.35 |  |  | 0.4025 | 0.4025 | 0 | 0 | 0 | 0.26446 | 100% | 0.93247 | 0.93247 | 0.93247 | 0.93247 | 0.93247 | 0.93247 | 0.93247 | 0.93247 | 0.93247 | 0.93247 | 0.93247 | 0.93247 | 100% | 10 | emissie/ronde (gram) | 0.75566 | 0.89916 | 0.75566 | 0.89916
14 | 0.39 |  |  | 0.4485 | 0.4485 | 0 | 0 | 0 | 0.26937 | 100% | 1.0583 | 1.0583 | 1.0583 | 1.0583 | 1.0583 | 1.0583 | 1.0583 | 1.0583 | 1.0583 | 1.0583 | 1.0583 | 1.0583 | 100% | 7.0192 | emissie/dpl/jr (gram) | 7.0722 | 9.9452 | 7.0722 | 9.9452
15 | 0.43 |  |  | 0.4945 | 0.4945 | 0 | 0 | 0 | 0.27438 | 100% | 1.1885 | 1.1885 | 1.1885 | 1.1885 | 1.1885 | 1.1885 | 1.1885 | 1.1885 | 1.1885 | 1.1885 | 1.1885 | 1.1885 | 100% | 19.23% | samen (gr/dpl/jr) | 5.1141 | 5.5676 | 5.1141 | 5.5676
16 | 0.48 |  |  | 0.552 | 0.552 | 0 | 0 | 0 | 0.27947 | 100% | 1.3514 | 1.3514 | 1.3514 | 1.3514 | 1.3514 | 1.3514 | 1.3514 | 1.3514 | 1.3514 | 1.3514 | 1.3514 | 1.3514 | 100% |  | verschil t.o.v. trad. | 4.175% | 4.545%
17 | 0.52 |  |  | 0.598 | 0.598 | 0 | 0 | 0 | 0.28466 | 100% | 1.4912 | 1.4912 | 1.4912 | 1.4912 | 1.4912 | 1.4912 | 1.4912 | 1.4912 | 1.4912 | 1.4912 | 1.4912 | 1.4912 | 100% |  | reductie |  |  | 0% | 0%
18 | 0.58 |  |  | 0.667 | 0.667 | 0 | 0 | 0 | 0.28995 | 100% | 1.6941 | 1.6941 | 1.6941 | 1.6941 | 1.6941 | 1.6941 | 1.6941 | 1.6941 | 1.6941 | 1.6941 | 1.6941 | 1.6941 | 100%
19 | 0.63 |  |  | 0.7245 | 0.7245 | 0 | 0 | 0 | 0.29533 | 100% | 1.8744 | 1.8744 | 1.8744 | 1.8744 | 1.8744 | 1.8744 | 1.8744 | 1.8744 | 1.8744 | 1.8744 | 1.8744 | 1.8744 | 100%
20 | 0.69 |  |  | 0.7935 | 0.7935 | 0 | 0 | 0 | 0.30082 | 100% | 2.091 | 2.091 | 2.091 | 2.091 | 2.091 | 2.091 | 2.091 | 2.091 | 2.091 | 2.091 | 2.091 | 2.091 | 100%
21 | 0.75 |  |  | 0.8625 | 0.8625 | 0 | 0 | 0 | 0.3064 | 100% | 2.315 | 2.315 | 2.315 | 2.315 | 2.315 | 2.315 | 2.315 | 2.315 | 2.315 | 2.315 | 2.315 | 2.315 | 100%
22 | 0.82 |  |  | 0.943 | 0.943 | 0 | 0 | 0 | 0.31209 | 100% | 2.5781 | 2.5781 | 2.5781 | 2.5781 | 2.5781 | 2.5781 | 2.5781 | 2.5781 | 2.5781 | 2.5781 | 2.5781 | 2.5781 | 100%
23 | 0.89 |  |  | 1.0235 | 1.0235 | 0 | 0 | 0 | 0.31789 | 100% | 2.8501 | 2.8501 | 2.8501 | 2.8501 | 2.8501 | 2.8501 | 2.8501 | 2.8501 | 2.8501 | 2.8501 | 2.8501 | 2.8501 | 100%
24 | 0.96 |  |  | 1.104 | 1.104 | 0 | 0 | 0 | 0.32379 | 100% | 3.1314 | 3.1314 | 3.1314 | 3.1314 | 3.1314 | 3.1314 | 3.1314 | 3.1314 | 3.1314 | 3.1314 | 3.1314 | 3.1314 | 100%
25 | 1.03 |  |  | 1.1845 | 1.1845 | 0 | 0 | 0 | 0.3298 | 100% | 3.4221 | 3.4221 | 3.4221 | 3.4221 | 3.4221 | 3.4221 | 3.4221 | 3.4221 | 3.4221 | 3.4221 | 3.4221 | 3.4221 | 100%
26 | 1.11 |  |  | 1.2765 | 1.2765 | 0 | 0 | 0 | 0.33593 | 100% | 3.7564 | 3.7564 | 3.7564 | 3.7564 | 3.7564 | 3.7564 | 3.7564 | 3.7564 | 3.7564 | 3.7564 | 3.7564 | 3.7564 | 100%
27 | 1.19 |  |  | 1.3685 | 1.3685 | 0 | 0 | 0 | 0.34217 | 100% | 4.1019 | 4.1019 | 4.1019 | 4.1019 | 4.1019 | 4.1019 | 4.1019 | 4.1019 | 4.1019 | 4.1019 | 4.1019 | 4.1019 | 100%
28 | 1.27 |  |  | 1.4605 | 1.4605 | 0 | 0 | 0 | 0.34852 | 100% | 4.459 | 4.459 | 4.459 | 4.459 | 4.459 | 4.459 | 4.459 | 4.459 | 4.459 | 4.459 | 4.459 | 4.459 | 100%
29 | 1.36 |  |  | 1.564 | 1.564 | 0 | 0 | 0 | 0.35499 | 100% | 4.8636 | 4.8636 | 4.8636 | 4.8636 | 4.8636 | 4.8636 | 4.8636 | 4.8636 | 4.8636 | 4.8636 | 4.8636 | 4.8636 | 100%
30 | 1.45 |  |  | 1.6675 | 1.6675 | 0 | 0 | 0 | 0.36159 | 100% | 5.2818 | 5.2818 | 5.2818 | 5.2818 | 5.2818 | 5.2818 | 5.2818 | 5.2818 | 5.2818 | 5.2818 | 5.2818 | 5.2818 | 100%
31 | 1.54 |  |  | 1.771 | 1.771 | 0 | 0 | 0 | 0.3683 | 100% | 5.7138 | 5.7138 | 5.7138 | 5.7138 | 5.7138 | 5.7138 | 5.7138 | 5.7138 | 5.7138 | 5.7138 | 5.7138 | 5.7138 | 100%
32 | 1.64 |  |  | 1.886 | 1.886 | 0 | 0 | 0 | 0.37514 | 100% | 6.1978 | 6.1978 | 6.1978 | 6.1978 | 6.1978 | 6.1978 | 6.1978 | 6.1978 | 6.1978 | 6.1978 | 6.1978 | 6.1978 | 100%
33 | 1.74 |  |  | 2.001 | 2.001 | 0 | 0 | 0 | 0.38211 | 100% | 6.6979 | 6.6979 | 6.6979 | 6.6979 | 6.6979 | 6.6979 | 6.6979 | 6.6979 | 6.6979 | 6.6979 | 6.6979 | 6.6979 | 100%
34 | 1.84 |  |  | 2.116 | 2.116 | 0 | 0 | 0 | 0.3892 | 100% | 7.2143 | 7.2143 | 7.2143 | 7.2143 | 7.2143 | 7.2143 | 7.2143 | 7.2143 | 7.2143 | 7.2143 | 7.2143 | 7.2143 | 100%
35 | 1.95 |  |  | 2.2425 | 2.2425 | 0 | 0 | 0 | 0.39643 | 100% | 7.7876 | 7.7876 | 7.7876 | 7.7876 | 7.7876 | 7.7876 | 7.7876 | 7.7876 | 7.7876 | 7.7876 | 7.7876 | 7.7876 | 100%
36 | 2.06 |  |  | 2.369 | 2.369 | 0 | 0 | 0 | 0.40379 | 100% | 8.3797 | 8.3797 | 8.3797 | 8.3797 | 8.3797 | 8.3797 | 8.3797 | 8.3797 | 8.3797 | 8.3797 | 8.3797 | 8.3797 | 100%
37 | 2.17 |  |  | 2.4955 | 2.4955 | 0 | 0 | 0 | 0.41129 | 100% | 8.991 | 8.991 | 8.991 | 8.991 | 8.991 | 8.991 | 8.991 | 8.991 | 8.991 | 8.991 | 8.991 | 8.991 | 100%
38 | 2.28 |  |  | 2.622 | 2.622 | 0 | 0 | 0 | 0.41893 | 100% | 9.6222 | 9.6222 | 9.6222 | 9.6222 | 9.6222 | 9.6222 | 9.6222 | 9.6222 | 9.6222 | 9.6222 | 9.6222 | 9.6222 | 100%
39 | 2.4 |  |  | 2.76 | 2.76 | 0 | 0 | 0 | 0.42671 | 100% | 10.3168 | 10.3168 | 10.3168 | 10.3168 | 10.3168 | 10.3168 | 10.3168 | 10.3168 | 10.3168 | 10.3168 | 10.3168 | 10.3168 | 100%
40 | 2.52 |  |  | 2.898 | 2.898 | 0 | 0 | 0 | 0.43463 | 100% | 11.0338 | 11.0338 | 11.0338 | 11.0338 | 11.0338 | 11.0338 | 11.0338 | 11.0338 | 11.0338 | 11.0338 | 11.0338 | 11.0338 | 100%
41 | 2.64 |  |  | 3.036 | 3.036 | 0 | 0 | 0 | 0.4427 | 100% | 11.7738 | 11.7738 | 11.7738 | 11.7738 | 11.7738 | 11.7738 | 11.7738 | 11.7738 | 11.7738 | 11.7738 | 11.7738 | 11.7738 | 100%
42 | 2.77 |  |  | 3.1855 | 3.1855 | 0 | 0 | 0 | 0.45092 | 100% | 12.583 | 12.583 | 12.583 | 12.583 | 12.583 | 12.583 | 12.583 | 12.583 | 12.583 | 12.583 | 12.583 | 12.583 | 100%
43 | 2.9 |  |  | 3.335 | 3.335 | 0 | 0 | 0 | 0.4593 | 100% | 13.4182 | 13.4182 | 13.4182 | 13.4182 | 13.4182 | 13.4182 | 13.4182 | 13.4182 | 13.4182 | 13.4182 | 13.4182 | 13.4182
44 | 3.03 |  |  | 3.4845 | 3.4845 | 0 | 0 | 0 | 0.46783 | 100% | 14.2801 | 14.2801 | 14.2801 | 14.2801 | 14.2801 | 14.2801 | 14.2801 | 14.2801 | 14.2801 | 14.2801 | 14.2801 | 14.2801
45 | 3.17 |  |  | 3.6455 | 3.6455 | 0 | 0 | 0 | 0.47651 | 100% | 15.2173 | 15.2173 | 15.2173 | 15.2173 | 15.2173 | 15.2173 | 15.2173 | 15.2173 | 15.2173 | 15.2173 | 15.2173 | 15.2173
46 | 3.3 |  |  | 3.795 | 3.795 | 0 | 0 | 0 | 0.48536 | 100% | 16.1355 | 16.1355 | 16.1355 | 16.1355 | 16.1355 | 16.1355 | 16.1355 | 16.1355 | 16.1355 | 16.1355 | 16.1355 | 16.1355
47 | 3.44 |  |  | 3.956 | 3.956 | 0 | 0 | 0 | 0.49438 | 100% | 17.1324 | 17.1324 | 17.1324 | 17.1324 | 17.1324 | 17.1324 | 17.1324 | 17.1324 | 17.1324 | 17.1324 | 17.1324 | 17.1324
48 | 3.59 |  |  | 4.1285 | 4.1285 | 0 | 0 | 0 | 0.50356 | 100% | 18.2115 | 18.2115 | 18.2115 | 18.2115 | 18.2115 | 18.2115 | 18.2115 | 18.2115 | 18.2115 | 18.2115 | 18.2115 | 18.2115
49 | 3.73 |  |  | 4.2895 | 4.2895 | 0 | 0 | 0 | 0.51291 | 100% | 19.2731 | 19.2731 | 19.2731 | 19.2731 | 19.2731 | 19.2731 | 19.2731 | 19.2731 | 19.2731 | 19.2731 | 19.2731 | 19.2731
50 | 3.88 |  |  | 4.462 | 4.462 | 0 | 0 | 0 | 0.52243 | 100% | 20.4205 | 20.4205 | 20.4205 | 20.4205 | 20.4205 | 20.4205 | 20.4205 | 20.4205 | 20.4205 | 20.4205 | 20.4205 | 20.4205
51 | 4.03 |  |  | 4.6345 | 4.6345 | 0 | 0 | 0 | 0.53214 | 100% | 21.6038 | 21.6038 | 21.6038 | 21.6038 | 21.6038 | 21.6038 | 21.6038 | 21.6038 | 21.6038 | 21.6038 | 21.6038 | 21.6038
52 | 4.18 |  |  | 4.807 | 4.807 | 0 | 0 | 0 | 0.54202 | 100% | 22.824 | 22.824 | 22.824 | 22.824 | 22.824 | 22.824 | 22.824 | 22.824 | 22.824 | 22.824 | 22.824 | 22.824
53 | 4.33 |  |  | 4.9795 | 4.9795 | 0 | 0 | 0 | 0.55208 | 100% | 24.0821 | 24.0821 | 24.0821 | 24.0821 | 24.0821 | 24.0821 | 24.0821 | 24.0821 | 24.0821 | 24.0821 | 24.0821 | 24.0821
54 | 4.49 |  |  | 5.1635 | 5.1635 | 0 | 0 | 0 | 0.56234 | 100% | 25.4357 | 25.4357 | 25.4357 | 25.4357 | 25.4357 | 25.4357 | 25.4357 | 25.4357 | 25.4357 | 25.4357 | 25.4357 | 25.4357
55 | 4.65 |  |  | 5.3475 | 5.3475 | 0 | 0 | 0 | 0.57278 | 100% | 26.8313 | 26.8313 | 26.8313 | 26.8313 | 26.8313 | 26.8313 | 26.8313 | 26.8313 | 26.8313 | 26.8313 | 26.8313 | 26.8313
56 | 4.81 |  |  | 5.5315 | 5.5315 | 0 | 0 | 0 | 0.58342 | 100% | 28.2699 | 28.2699 | 28.2699 | 28.2699 | 28.2699 | 28.2699 | 28.2699 | 28.2699 | 28.2699 | 28.2699 | 28.2699 | 28.2699
57 | 4.97 |  |  | 5.7155 | 5.7155 | 0 | 0 | 0 | 0.59425 | 100% | 29.7527 | 29.7527 | 29.7527 | 29.7527 | 29.7527 | 29.7527 | 29.7527 | 29.7527 | 29.7527 | 29.7527 | 29.7527 | 29.7527
58 | 5.13 |  |  | 5.8995 | 5.8995 | 0 | 0 | 0 | 0.60528 | 100% | 31.2809 | 31.2809 | 31.2809 | 31.2809 | 31.2809 | 31.2809 | 31.2809 | 31.2809 | 31.2809 | 31.2809 | 31.2809 | 31.2809
59 | 5.3 |  |  | 6.095 | 6.095 | 0 | 0 | 0 | 0.61653 | 100% | 32.9176 | 32.9176 | 32.9176 | 32.9176 | 32.9176 | 32.9176 | 32.9176 | 32.9176 | 32.9176 | 32.9176 | 32.9176 | 32.9176
60 | 5.47 |  |  | 6.2905 | 6.2905 | 0 | 0 | 0 | 0.62797 | 100% | 34.6044 | 34.6044 | 34.6044 | 34.6044 | 34.6044 | 34.6044 | 34.6044 | 34.6044 | 34.6044 | 34.6044 | 34.6044 | 34.6044
61 | 5.64 |  |  | 6.486 | 6.486 | 0 | 0 | 0 | 0.63964 | 100% | 36.3424 | 36.3424 | 36.3424 | 36.3424 | 36.3424 | 36.3424 | 36.3424 | 36.3424 | 36.3424 | 36.3424 | 36.3424 | 36.3424
62 | 5.81 |  |  | 6.6815 | 6.6815 | 0 | 0 | 0 | 0.65151 | 100% | 38.1331 | 38.1331 | 38.1331 | 38.1331 | 38.1331 | 38.1331 | 38.1331 | 38.1331 | 38.1331 | 38.1331 | 38.1331 | 38.1331
63 | 5.98 |  |  | 6.877 | 6.877 | 0 | 0 | 0 | 0.66361 | 100% | 39.9777 | 39.9777 | 39.9777 | 39.9777 | 39.9777 | 39.9777 | 39.9777 | 39.9777 | 39.9777 | 39.9777 | 39.9777 | 39.9777
64 | 6.16 |  |  | 7.084 | 7.084 | 0 | 0 | 0 | 0.67594 | 100% | 41.9458 | 41.9458 | 41.9458 | 41.9458 | 41.9458 | 41.9458 | 41.9458 | 41.9458 | 41.9458 | 41.9458 | 41.9458 | 41.9458
65 | 6.33 |  |  | 7.2795 | 7.2795 | 0 | 0 | 0 | 0.68849 | 100% | 43.9038 | 43.9038 | 43.9038 | 43.9038 | 43.9038 | 43.9038 | 43.9038 | 43.9038 | 43.9038 | 43.9038 | 43.9038 | 43.9038
66 | 6.51 |  |  | 7.4865 | 7.4865 | 0 | 0 | 0 | 0.70127 | 100% | 45.9908 | 45.9908 | 45.9908 | 45.9908 | 45.9908 | 45.9908 | 45.9908 | 45.9908 | 45.9908 | 45.9908 | 45.9908 | 45.9908
67 | 6.69 |  |  | 7.6935 | 7.6935 | 0 | 0 | 0 | 0.7143 | 100% | 48.1401 | 48.1401 | 48.1401 | 48.1401 | 48.1401 | 48.1401 | 48.1401 | 48.1401 | 48.1401 | 48.1401 | 48.1401 | 48.1401
68 | 6.87 |  |  | 7.9005 | 7.9005 | 0 | 0 | 0 | 0.72756 | 100% | 50.3534 | 50.3534 | 50.3534 | 50.3534 | 50.3534 | 50.3534 | 50.3534 | 50.3534 | 50.3534 | 50.3534 | 50.3534 | 50.3534
69 | 7.05 |  |  | 8.1075 | 8.1075 | 0 | 0 | 0 | 0.74107 | 100% | 52.6323 | 52.6323 | 52.6323 | 52.6323 | 52.6323 | 52.6323 | 52.6323 | 52.6323 | 52.6323 | 52.6323 | 52.6323 | 52.6323
70 | 7.23 |  |  | 8.3145 | 8.3145 | 0 | 0 | 0 | 0.75483 | 100% | 54.9784 | 54.9784 | 54.9784 | 54.9784 | 54.9784 | 54.9784 | 54.9784 | 54.9784 | 54.9784 | 54.9784 | 54.9784 | 54.9784
71 | 7.42 |  |  | 8.533 | 8.533 | 0 | 0 | 0 | 0.76885 | 100% | 57.471 | 57.471 | 57.471 | 57.471 | 57.471 | 57.471 | 57.471 | 57.471 | 57.471 | 57.471 | 57.471 | 57.471
72 | 7.6 |  |  | 8.74 | 8.74 | 0 | 0 | 0 | 0.78313 | 100% | 59.9583 | 59.9583 | 59.9583 | 59.9583 | 59.9583 | 59.9583 | 59.9583 | 59.9583 | 59.9583 | 59.9583 | 59.9583 | 59.9583
73 | 7.79 |  |  | 8.9585 | 8.9585 | 0 | 0 | 0 | 0.79767 | 100% | 62.5986 | 62.5986 | 62.5986 | 62.5986 | 62.5986 | 62.5986 | 62.5986 | 62.5986 | 62.5986 | 62.5986 | 62.5986 | 62.5986
74 | 7.97 |  |  | 9.1655 | 9.1655 | 0 | 0 | 0 | 0.81249 | 100% | 65.2344 | 65.2344 | 65.2344 | 65.2344 | 65.2344 | 65.2344 | 65.2344 | 65.2344 | 65.2344 | 65.2344 | 65.2344 | 65.2344
75 | 8.16 |  |  | 9.384 | 9.384 | 0 | 0 | 0 | 0.82757 | 100% | 68.0298 | 68.0298 | 68.0298 | 68.0298 | 68.0298 | 68.0298 | 68.0298 | 68.0298 | 68.0298 | 68.0298 | 68.0298 | 68.0298
76 | 8.35 |  |  | 9.6025 | 9.6025 | 0 | 0 | 0 | 0.84294 | 100% | 70.9066 | 70.9066 | 70.9066 | 70.9066 | 70.9066 | 70.9066 | 70.9066 | 70.9066 | 70.9066 | 70.9066 | 70.9066 | 70.9066
77 | 8.54 |  |  | 9.821 | 9.821 | 0 | 0 | 0 | 0.8586 | 100% | 73.8667 | 73.8667 | 73.8667 | 73.8667 | 73.8667 | 73.8667 | 73.8667 | 73.8667 | 73.8667 | 73.8667 | 73.8667 | 73.8667
78 | 8.73 |  |  | 10.0395 | 10.0395 | 0 | 0 | 0 | 0.87454 | 100% | 76.9124 | 76.9124 | 76.9124 | 76.9124 | 76.9124 | 76.9124 | 76.9124 | 76.9124 | 76.9124 | 76.9124 | 76.9124 | 76.9124
79 | 8.92 |  |  | 10.258 | 10.258 | 0 | 0 | 0 | 0.89078 | 100% | 80.0457 | 80.0457 | 80.0457 | 80.0457 | 80.0457 | 80.0457 | 80.0457 | 80.0457 | 80.0457 | 80.0457 | 80.0457 | 80.0457
80 | 9.11 |  |  | 10.4765 | 10.4765 | 0 | 0 | 0 | 0.90732 | 100% | 83.2688 | 83.2688 | 83.2688 | 83.2688 | 83.2688 | 83.2688 | 83.2688 | 83.2688 | 83.2688 | 83.2688 | 83.2688 | 83.2688
81 | 9.3 |  |  | 10.695 | 10.695 | 0 | 0 | 0 | 0.92417 | 100% | 86.5841 | 86.5841 | 86.5841 | 86.5841 | 86.5841 | 86.5841 | 86.5841 | 86.5841 | 86.5841 | 86.5841 | 86.5841 | 86.5841
82 | 9.5 |  |  | 10.925 | 10.925 | 0 | 0 | 0 | 0.94134 | 100% | 90.0886 | 90.0886 | 90.0886 | 90.0886 | 90.0886 | 90.0886 | 90.0886 | 90.0886 | 90.0886 | 90.0886 | 90.0886 | 90.0886
83 | 9.69 |  |  | 11.1435 | 11.1435 | 0 | 0 | 0 | 0.95882 | 100% | 93.5968 | 93.5968 | 93.5968 | 93.5968 | 93.5968 | 93.5968 | 93.5968 | 93.5968 | 93.5968 | 93.5968 | 93.5968 | 93.5968
84 | 9.88 |  |  | 11.362 | 11.362 | 0 | 0 | 0 | 0.97662 | 100% | 97.2042 | 97.2042 | 97.2042 | 97.2042 | 97.2042 | 97.2042 | 97.2042 | 97.2042 | 97.2042 | 97.2042 | 97.2042 | 97.2042
85 | 10.08 |  |  | 11.592 | 11.592 | 0 | 0 | 0 | 0.99476 | 100% | 101.0136 | 101.0136 | 101.0136 | 101.0136 | 101.0136 | 101.0136 | 101.0136 | 101.0136 | 101.0136 | 101.0136 | 101.0136 | 101.0136
86 | 10.27 |  |  | 11.8105 | 11.8105 | 0 | 0 | 0 | 1.0132 | 100% | 104.8288 | 104.8288 | 104.8288 | 104.8288 | 104.8288 | 104.8288 | 104.8288 | 104.8288 | 104.8288 | 104.8288 | 104.8288 | 104.8288
87 | 10.47 |  |  | 12.0405 | 12.0405 | 0 | 0 | 0 | 1.032 | 100% | 108.8549 | 108.8549 | 108.8549 | 108.8549 | 108.8549 | 108.8549 | 108.8549 | 108.8549 | 108.8549 | 108.8549 | 108.8549 | 108.8549
88 | 10.66 |  |  | 12.259 | 12.259 | 0 | 0 | 0 | 1.0512 | 100% | 112.8884 | 112.8884 | 112.8884 | 112.8884 | 112.8884 | 112.8884 | 112.8884 | 112.8884 | 112.8884 | 112.8884 | 112.8884 | 112.8884
89 | 10.85 |  |  | 12.4775 | 12.4775 | 0 | 0 | 0 | 1.0707 | 100% | 117.0343 | 117.0343 | 117.0343 | 117.0343 | 117.0343 | 117.0343 | 117.0343 | 117.0343 | 117.0343 | 117.0343 | 117.0343 | 117.0343
90 | 11.05 |  |  | 12.7075 | 12.7075 | 0 | 0 | 0 | 1.0906 | 100% | 121.405 | 121.405 | 121.405 | 121.405 | 121.405 | 121.405 | 121.405 | 121.405 | 121.405 | 121.405 | 121.405 | 121.405
91 | 11.24 |  |  | 12.926 | 12.926 | 0 | 0 | 0 | 1.1109 | 100% | 125.7858 | 125.7858 | 125.7858 | 125.7858 | 125.7858 | 125.7858 | 125.7858 | 125.7858 | 125.7858 | 125.7858 | 125.7858 | 125.7858
92 | 11.44 |  |  | 13.156 | 13.156 | 0 | 0 | 0 | 1.1315 | 100% | 130.4014 | 130.4014 | 130.4014 | 130.4014 | 130.4014 | 130.4014 | 130.4014 | 130.4014 | 130.4014 | 130.4014 | 130.4014 | 130.4014
93 | 11.63 |  |  | 13.3745 | 13.3745 | 0 | 0 | 0 | 1.1525 | 100% | 135.029 | 135.029 | 135.029 | 135.029 | 135.029 | 135.029 | 135.029 | 135.029 | 135.029 | 135.029 | 135.029 | 135.029
94 | 11.83 |  |  | 13.6045 | 13.6045 | 0 | 0 | 0 | 1.1739 | 100% | 139.9018 | 139.9018 | 139.9018 | 139.9018 | 139.9018 | 139.9018 | 139.9018 | 139.9018 | 139.9018 | 139.9018 | 139.9018 | 139.9018
95 | 12.02 |  |  | 13.823 | 13.823 | 0 | 0 | 0 | 1.1957 | 100% | 144.7884 | 144.7884 | 144.7884 | 144.7884 | 144.7884 | 144.7884 | 144.7884 | 144.7884 | 144.7884 | 144.7884 | 144.7884 | 144.7884
96 | 12.22 |  |  | 14.053 | 14.053 | 0 | 0 | 0 | 1.2179 | 100% | 149.9311 | 149.9311 | 149.9311 | 149.9311 | 149.9311 | 149.9311 | 149.9311 | 149.9311 | 149.9311 | 149.9311 | 149.9311 | 149.9311
97 | 12.41 |  |  | 14.2715 | 14.2715 | 0 | 0 | 0 | 1.2405 | 100% | 155.0898 | 155.0898 | 155.0898 | 155.0898 | 155.0898 | 155.0898 | 155.0898 | 155.0898 | 155.0898 | 155.0898 | 155.0898 | 155.0898
98 | 12.61 |  |  | 14.5015 | 14.5015 | 0 | 0 | 0 | 1.2636 | 100% | 160.5157 | 160.5157 | 160.5157 | 160.5157 | 160.5157 | 160.5157 | 160.5157 | 160.5157 | 160.5157 | 160.5157 | 160.5157 | 160.5157
99 | 12.8 |  |  | 14.72 | 14.72 | 0 | 0 | 0 | 1.287 | 100% | 165.96 | 165.96 | 165.96 | 165.96 | 165.96 | 165.96 | 165.96 | 165.96 | 165.96 | 165.96 | 165.96 | 165.96
100 | 13 |  |  | 14.95 | 14.95 | 0 | 0 | 0 | 1.3109 | 100% | 171.6832 | 171.6832 | 171.6832 | 171.6832 | 171.6832 | 171.6832 | 171.6832 | 171.6832 | 171.6832 | 171.6832 | 171.6832 | 171.6832
101 | 13.19 |  |  | 15.1685 | 15.1685 | 0 | 0 | 0 | 1.3353 | 100% | 177.4273 | 177.4273 | 177.4273 | 177.4273 | 177.4273 | 177.4273 | 177.4273 | 177.4273 | 177.4273 | 177.4273 | 177.4273 | 177.4273
102 | 13.38 |  |  | 15.387 | 15.387 | 0 | 0 | 0 | 1.3601 | 100% | 183.3254 | 183.3254 | 183.3254 | 183.3254 | 183.3254 | 183.3254 | 183.3254 | 183.3254 | 183.3254 | 183.3254 | 183.3254 | 183.3254
103 | 13.58 |  |  | 15.617 | 15.617 | 0 | 0 | 0 | 1.3853 | 100% | 189.521 | 189.521 | 189.521 | 189.521 | 189.521 | 189.521 | 189.521 | 189.521 | 189.521 | 189.521 | 189.521 | 189.521
104 | 13.77 |  |  | 15.8355 | 15.8355 | 0 | 0 | 0 | 1.4111 | 100% | 195.7413 | 195.7413 | 195.7413 | 195.7413 | 195.7413 | 195.7413 | 195.7413 | 195.7413 | 195.7413 | 195.7413 | 195.7413 | 195.7413
105 | 13.96 |  |  | 16.054 | 16.054 | 0 | 0 | 0 | 1.4373 | 100% | 202.1273 | 202.1273 | 202.1273 | 202.1273 | 202.1273 | 202.1273 | 202.1273 | 202.1273 | 202.1273 | 202.1273 | 202.1273 | 202.1273
106 | 14.15 |  |  | 16.2725 | 16.2725 | 0 | 0 | 0 | 1.464 | 100% | 208.683 | 208.683 | 208.683 | 208.683 | 208.683 | 208.683 | 208.683 | 208.683 | 208.683 | 208.683 | 208.683 | 208.683
107 | 14.35 |  |  | 16.5025 | 16.5025 | 0 | 0 | 0 | 1.4911 | 100% | 215.5627 | 215.5627 | 215.5627 | 215.5627 | 215.5627 | 215.5627 | 215.5627 | 215.5627 | 215.5627 | 215.5627 | 215.5627 | 215.5627
108 | 14.54 |  |  | 16.721 | 16.721 | 0 | 0 | 0 | 1.5188 | 100% | 222.4729 | 222.4729 | 222.4729 | 222.4729 | 222.4729 | 222.4729 | 222.4729 | 222.4729 | 222.4729 | 222.4729 | 222.4729 | 222.4729
109 | 14.73 |  |  | 16.9395 | 16.9395 | 0 | 0 | 0 | 1.547 | 100% | 229.5654 | 229.5654 | 229.5654 | 229.5654 | 229.5654 | 229.5654 | 229.5654 | 229.5654 | 229.5654 | 229.5654 | 229.5654 | 229.5654
110 | 14.92 |  |  | 17.158 | 17.158 | 0 | 0 | 0 | 1.5758 | 100% | 236.8446 | 236.8446 | 236.8446 | 236.8446 | 236.8446 | 236.8446 | 236.8446 | 236.8446 | 236.8446 | 236.8446 | 236.8446 | 236.8446
111 | 15.11 |  |  | 17.3765 | 17.3765 | 0 | 0 | 0 | 1.605 | 100% | 244.315 | 244.315 | 244.315 | 244.315 | 244.315 | 244.315 | 244.315 | 244.315 | 244.315 | 244.315 | 244.315 | 244.315
112 | 15.3 |  |  | 17.595 | 17.595 | 0 | 0 | 0 | 1.6348 | 100% | 251.9812 | 251.9812 | 251.9812 | 251.9812 | 251.9812 | 251.9812 | 251.9812 | 251.9812 | 251.9812 | 251.9812 | 251.9812 | 251.9812
113 | 15.49 |  |  | 17.8135 | 17.8135 | 0 | 0 | 0 | 1.6652 | 100% | 259.8479 | 259.8479 | 259.8479 | 259.8479 | 259.8479 | 259.8479 | 259.8479 | 259.8479 | 259.8479 | 259.8479 | 259.8479 | 259.8479
114 | 14.58 |  |  | 16.767 | 16.767 | 0 | 0 | 0 | 1.6961 | 100% | 249.1244 | 249.1244 | 249.1244 | 249.1244 | 249.1244 | 249.1244 | 249.1244 | 249.1244 | 249.1244 | 249.1244 | 249.1244 | 249.1244
115 | 15.86 |  |  | 18.239 | 18.239 | 0 | 0 | 0 | 1.7276 | 100% | 276.0279 | 276.0279 | 276.0279 | 276.0279 | 276.0279 | 276.0279 | 276.0279 | 276.0279 | 276.0279 | 276.0279 | 276.0279 | 276.0279
116 | 16.05 |  |  | 18.4575 | 18.4575 | 0 | 0 | 0 | 1.7597 | 100% | 284.522 | 284.522 | 284.522 | 284.522 | 284.522 | 284.522 | 284.522 | 284.522 | 284.522 | 284.522 | 284.522 | 284.522
117 | 16.24 |  |  | 18.676 | 18.676 | 0 | 0 | 0 | 1.7924 | 100% | 293.2364 | 293.2364 | 293.2364 | 293.2364 | 293.2364 | 293.2364 | 293.2364 | 293.2364 | 293.2364 | 293.2364 | 293.2364 | 293.2364
118 | 16.42 |  |  | 18.883 | 18.883 | 0 | 0 | 0 | 1.8257 | 100% | 301.9924 | 301.9924 | 301.9924 | 301.9924 | 301.9924 | 301.9924 | 301.9924 | 301.9924 | 301.9924 | 301.9924 | 301.9924 | 301.9924
119 | 16.61 |  |  | 19.1015 | 19.1015 | 0 | 0 | 0 | 1.8596 | 100% | 311.1598 | 311.1598 | 311.1598 | 311.1598 | 311.1598 | 311.1598 | 311.1598 | 311.1598 | 311.1598 | 311.1598 | 311.1598 | 311.1598
120 | 16.8 |  |  | 19.32 | 19.32 | 0 | 0 | 0 | 1.8941 | 100% | 320.5636 | 320.5636 | 320.5636 | 320.5636 | 320.5636 | 320.5636 | 320.5636 | 320.5636 | 320.5636 | 320.5636 | 320.5636 | 320.5636
121 | 16.98 |  |  | 19.527 | 19.527 | 0 | 0 | 0 | 1.9293 | 100% | 330.0149 | 330.0149 | 330.0149 | 330.0149 | 330.0149 | 330.0149 | 330.0149 | 330.0149 | 330.0149 | 330.0149 | 330.0149 | 330.0149
122 | 17.16 |  |  | 19.734 | 19.734 | 0 | 0 | 0 | 1.9651 | 100% | 339.7068 | 339.7068 | 339.7068 | 339.7068 | 339.7068 | 339.7068 | 339.7068 | 339.7068 | 339.7068 | 339.7068 | 339.7068 | 339.7068
123 | 17.35 |  |  | 19.9525 | 19.9525 | 0 | 0 | 0 | 2.0016 | 100% | 349.8464 | 349.8464 | 349.8464 | 349.8464 | 349.8464 | 349.8464 | 349.8464 | 349.8464 | 349.8464 | 349.8464 | 349.8464 | 349.8464
124 | 17.53 |  |  | 20.1595 | 20.1595 | 0 | 0 | 0 | 2.0388 | 100% | 360.0401 | 360.0401 | 360.0401 | 360.0401 | 360.0401 | 360.0401 | 360.0401 | 360.0401 | 360.0401 | 360.0401 | 360.0401 | 360.0401
125 | 17.71 |  |  | 20.3665 | 20.3665 | 0 | 0 | 0 | 2.0766 | 100% | 370.4917 | 370.4917 | 370.4917 | 370.4917 | 370.4917 | 370.4917 | 370.4917 | 370.4917 | 370.4917 | 370.4917 | 370.4917 | 370.4917
126 | 17.9 |  |  | 20.585 | 20.585 | 0 | 0 | 0 | 2.1152 | 100% | 381.4205 | 381.4205 | 381.4205 | 381.4205 | 381.4205 | 381.4205 | 381.4205 | 381.4205 | 381.4205 | 381.4205 | 381.4205 | 381.4205
127 | 18.08 |  |  | 20.792 | 20.792 | 0 | 0 | 0 | 2.1545 | 100% | 392.4103 | 392.4103 | 392.4103 | 392.4103 | 392.4103 | 392.4103 | 392.4103 | 392.4103 | 392.4103 | 392.4103 | 392.4103 | 392.4103
128 | 18.26 |  |  | 20.999 | 20.999 | 0 | 0 | 0 | 2.1945 | 100% | 403.6768 | 403.6768 | 403.6768 | 403.6768 | 403.6768 | 403.6768 | 403.6768 | 403.6768 | 403.6768 | 403.6768 | 403.6768 | 403.6768
129 | 18.44 |  |  | 21.206 | 21.206 | 0 | 0 | 0 | 2.2352 | 100% | 415.2264 | 415.2264 | 415.2264 | 415.2264 | 415.2264 | 415.2264 | 415.2264 | 415.2264 | 415.2264 | 415.2264 | 415.2264 | 415.2264
130 | 18.62 |  |  | 21.413 | 21.413 | 0 | 0 | 0 | 2.2767 | 100% | 427.0658 | 427.0658 | 427.0658 | 427.0658 | 427.0658 | 427.0658 | 427.0658 | 427.0658 | 427.0658 | 427.0658 | 427.0658 | 427.0658
131 | 18.8 |  |  | 21.62 | 21.62 | 0 | 0 | 0 | 2.319 | 100% | 439.2016 | 439.2016 | 439.2016 | 439.2016 | 439.2016 | 439.2016 | 439.2016 | 439.2016 | 439.2016 | 439.2016 | 439.2016 | 439.2016
132 | 18.98 |  |  | 21.827 | 21.827 | 0 | 0 | 0 | 2.3621 | 100% | 451.641 | 451.641 | 451.641 | 451.641 | 451.641 | 451.641 | 451.641 | 451.641 | 451.641 | 451.641 | 451.641 | 451.641
133 | 19.16 |  |  | 22.034 | 22.034 | 0 | 0 | 0 | 2.4059 | 100% | 464.3908 | 464.3908 | 464.3908 | 464.3908 | 464.3908 | 464.3908 | 464.3908 | 464.3908 | 464.3908 | 464.3908 | 464.3908 | 464.3908
134 | 19.33 |  |  | 22.2295 | 22.2295 | 0 | 0 | 0 | 2.4506 | 100% | 477.2116 | 477.2116 | 477.2116 | 477.2116 | 477.2116 | 477.2116 | 477.2116 | 477.2116 | 477.2116 | 477.2116 | 477.2116 | 477.2116
135 | 19.51 |  |  | 22.4365 | 22.4365 | 0 | 0 | 0 | 2.4961 | 100% | 490.5999 | 490.5999 | 490.5999 | 490.5999 | 490.5999 | 490.5999 | 490.5999 | 490.5999 | 490.5999 | 490.5999 | 490.5999 | 490.5999
136 | 19.69 |  |  | 22.6435 | 22.6435 | 0 | 0 | 0 | 2.5425 | 100% | 504.3208 | 504.3208 | 504.3208 | 504.3208 | 504.3208 | 504.3208 | 504.3208 | 504.3208 | 504.3208 | 504.3208 | 504.3208 | 504.3208
137 | 19.86 |  |  | 22.839 | 22.839 | 0 | 0 | 0 | 2.5897 | 100% | 518.1213 | 518.1213 | 518.1213 | 518.1213 | 518.1213 | 518.1213 | 518.1213 | 518.1213 | 518.1213 | 518.1213 | 518.1213 | 518.1213
138 | 20.04 |  |  | 23.046 | 23.046 | 0 | 0 | 0 | 2.6378 | 100% | 532.5261 | 532.5261 | 532.5261 | 532.5261 | 532.5261 | 532.5261 | 532.5261 | 532.5261 | 532.5261 | 532.5261 | 532.5261 | 532.5261
139 | 20.22 |  |  | 23.253 | 23.253 | 0 | 0 | 0 | 2.6868 | 100% | 547.2873 | 547.2873 | 547.2873 | 547.2873 | 547.2873 | 547.2873 | 547.2873 | 547.2873 | 547.2873 | 547.2873 | 547.2873 | 547.2873
140 | 20.39 |  |  | 23.4485 | 23.4485 | 0 | 0 | 0 | 2.7367 | 100% | 562.1374 | 562.1374 | 562.1374 | 562.1374 | 562.1374 | 562.1374 | 562.1374 | 562.1374 | 562.1374 | 562.1374 | 562.1374 | 562.1374
141 | 20.57 |  |  | 23.6555 | 23.6555 | 0 | 0 | 0 | 2.7875 | 100% | 577.6311 | 577.6311 | 577.6311 | 577.6311 | 577.6311 | 577.6311 | 577.6311 | 577.6311 | 577.6311 | 577.6311 | 577.6311 | 577.6311
142 | 20.74 |  |  | 23.851 | 23.851 | 0 | 0 | 0 | 2.8393 | 100% | 593.2204 | 593.2204 | 593.2204 | 593.2204 | 593.2204 | 593.2204 | 593.2204 | 593.2204 | 593.2204 | 593.2204 | 593.2204 | 593.2204
143 | 20.91 |  |  | 24.0465 | 24.0465 | 0 | 0 | 0 | 2.892 | 100% | 609.1894 | 609.1894 | 609.1894 | 609.1894 | 609.1894 | 609.1894 | 609.1894 | 609.1894 | 609.1894 | 609.1894 | 609.1894 | 609.1894
144 | 21.09 |  |  | 24.2535 | 24.2535 | 0 | 0 | 0 | 2.9457 | 100% | 625.8437 | 625.8437 | 625.8437 | 625.8437 | 625.8437 | 625.8437 | 625.8437 | 625.8437 | 625.8437 | 625.8437 | 625.8437 | 625.8437
145 | 21.26 |  |  | 24.449 | 24.449 | 0 | 0 | 0 | 3.0004 | 100% | 642.6043 | 642.6043 | 642.6043 | 642.6043 | 642.6043 | 642.6043 | 642.6043 | 642.6043 | 642.6043 | 642.6043 | 642.6043 | 642.6043
146 | 21.43 |  |  | 24.6445 | 24.6445 | 0 | 0 | 0 | 3.0561 | 100% | 659.7715 | 659.7715 | 659.7715 | 659.7715 | 659.7715 | 659.7715 | 659.7715 | 659.7715 | 659.7715 | 659.7715 | 659.7715 | 659.7715
147 | 21.6 |  |  | 24.84 | 24.84 | 0 | 0 | 0 | 3.1129 | 100% | 677.3547 | 677.3547 | 677.3547 | 677.3547 | 677.3547 | 677.3547 | 677.3547 | 677.3547 | 677.3547 | 677.3547 | 677.3547 | 677.3547
0
|  |  |  | 1.161 | [10 empty] | 0 | 12.583 | 8.3797 | 0.41898
|  |  | totaal reductie debiet |  | 0% | [9 empty] | 12.583 | 0.55169 | 0
|  |  |  | 48.76 | 48.76 | 0 |  |  |  | gem (- leeg) | 151.2345 | 151.2345 | 151.2345 | 151.2345 | 151.2345 | 151.2345 | 151.2345 | 151.2345 | 151.2345 | 151.2345 | 151.2345 | 151.2345
[5 empty] | 100% | 0% |  |  |  | gem (+ leeg) | 122.4999 | 122.4999 | 122.4999 | 122.4999 | 122.4999 | 122.4999 | 122.4999 | 122.4999 | 122.4999 | 122.4999 | 122.4999 | 122.4999
|  |  | TOTAAL DEBIET (hoofd en WW) | [6 empty] | reductie | 0% | 0% | 0% | 0% | 0% | 0% | 0% | 0% | 0% | 0% | 0% | 0%
0%
[14 empty] | 25.1661 | 11.9539
0.62915
0.62915
12.583
0
[13 empty] | 0 | 0
[13 empty] | 12.583 | 0
[13 empty] | 11.9539 | 12.583
[13 empty] | 0 | 0.62915
47.29%
11.9539

## Max waarden (hidden)
Overzicht maximale waarden rekenmodel reducties fijnstof
waarden in m3/dier/uur
Maximale ventilatie:
Opfok leghennen | 1.73
Leghennen | 8.01
Opfok vleeskuikenouderdieren | 4.86
Vleeskuikenouderdieren | 15
Vleeskuikens | 6.1762
Vleeskalkoenen hennen | 12.35
Vleeskalkoenen hanen | 24.84
Vleeseenden | 12.56
Debiet door droogtunnel |  | rekenwaarde | in overzicht
Opfok leghennen | bandendroger (30%) | 0.807 | 0.85 | Deze waarden staan (nog) niet genoemd in de beschrijvingen.
| platendroger (55%) | 0.838 | 0.85
Leghennen | bandendroger (30%) | 1.835 | 2
| platendroger (55%) | 1.899 | 2
Debiet door warmtewisselaar
ZONDER FILTERS
Reductiepercentage op stalniveau: | 13% |  | 31% |  | 37% |  | 50%
| rekenwaarde | in overzicht | rekenwaarde | in overzicht | rekenwaarde | in overzicht | rekenwaarde | in overzicht
Opfok leghennen | 0.175 | 0.2 | 0.434 | 0.4 | 0.527 | 0.55 | 0.745 | 0.8
Leghennen | 0.439 | 0.4 | 1.048 | 1 | 1.252 | 1.25 | 1.708 | 1.8
Opfok vleeskuikenouderdieren | 0.42 | 0.4 | 1.047 | 1 | 1.279 | 1.3 | 1.84 | 1.9
Vleeskuikenouderdieren | 0.595 | 0.6 | 1.485 | 1.5 | 1.845 | 1.85 | 2.845 | 2.9
Vleeskuikens | 0.357 | 0.35 | 1.001 | 1 | 1.27 | 1.3 | 1.975 | 2
Vleeskalkoenen hennen | 1.245 | 1.1 | 3.17 | 3 | 3.86 | 3.85 | 5.5 | 5.6
Vleeskalkoenen hanen | 2.695 | 2.5 | 6.75 | 6.2 | 8.175 | 8.2 | 11.5 | 11.7
Vleeseenden | 0.88 | 0.8 | 2.485 | 2.3 | 3.12 | 3.15 | 4.73 | 4.8
|  | 0.88353 |  | 0.94637 |  | 0.99741 |  | 1.0182
MET FILTERS
Reductiepercentage op stalniveau: | 13% |  | 31% |  | 37% |  | 50%
| rekenwaarde | in overzicht | rekenwaarde | in overzicht | rekenwaarde | in overzicht | rekenwaarde | in overzicht
Opfok leghennen | 0.141 | 0.15 | 0.346 | 0.35 | 0.418 | 0.4 | 0.581 | 0.6
Leghennen | 0.355 | 0.35 | 0.847 | 0.85 | 1.012 | 1 | 1.369 | 1.4
Opfok vleeskuikenouderdieren | 0.337 | 0.35 | 0.831 | 0.85 | 1.008 | 1.1 | 1.417 | 1.45
Vleeskuikenouderdieren | 0.48 | 0.5 | 1.161 | 1.2 | 1.422 | 1.5 | 2.075 | 2.1
Vleeskuikens | 0.285 | 0.3 | 0.765 | 0.75 | 0.958 | 1 | 1.435 | 1.45
Vleeskalkoenen hennen | 0.999 | 0.9 | 2.51 | 2.5 | 3.045 | 3 | 4.27 | 4.3
Vleeskalkoenen hanen | 2.165 | 2.2 | 5.358 | 5.3 | 6.475 | 6.2 | 9.01 | 9
Vleeseenden | 0.692 | 0.7 | 1.91 | 1.9 | 2.375 | 2.3 | 3.51 | 3.6

## Reductietechnieken (hidden)
| serie alles voetnoot 2 |  |  | A | B | C | D | E | F | G | H | I | J | K | L | M | N | O | P | Q | R | S | T | U | V | W | X | Y
|  |  |  | 0.65 | 0.4 | 0.25 | 0.2 | 0.45 | 0.7 | 0.46 | 0.51 | 0.67 | 0.6 | 0.43 | 0.69 | 0.69 | 0.87 | 0.87 | 0.85 | 0.7 | 0.8 | 0.63 | 0.63 | 0.5 | 0.5
A | chemische wasser | 35% | 0.65 | 57.75% | 74% | 83.75% | 87% | 70.75% | 54.5% | 70.1% | 66.85% | 56.45% | 61% | 72.05% | 55.15% | 55.15% | 43.45% | 43.45% | 44.75% | 54.5% | 48% | 59.05% | 59.05% | 67.5% | 67.5%
B | bio wasser 60% | 60% | 0.4 | 74% | 84% | 90% | 92% | 82% | 72% | 81.6% | 79.6% | 73.2% | 76% | 82.8% | 72.4% | 72.4% | 65.2% | 65.2% | 66% | 72% | 68% | 74.8% | 74.8% | 80% | 80%
C | bio wasser 75% | 75% | 0.25 | 83.75% | 90% | 93.75% | 95% | 88.75% | 82.5% | 88.5% | 87.25% | 83.25% | 85% | 89.25% | 82.75% | 82.75% | 78.25% | 78.25% | 78.75% | 82.5% | 80% | 84.25% | 84.25% | 87.5% | 87.5%
D | biofilter | 80% | 0.2 | 87% | 92% | 95% | 96% | 91% | 86% | 90.8% | 89.8% | 86.6% | 88% | 91.4% | 86.2% | 86.2% | 82.6% | 82.6% | 83% | 86% | 84% | 87.4% | 87.4% | 90% | 90%
GEEN DROOGTUNNEL | bar: A to G; I; L to P; S to V
E | DROOGTUNNEL (PLATEN) 55% | 55% | 0.45 | 70.75% | 82% | 88.75% | 91% | 79.75% | 68.5% | 79.3% | 77.05% | 69.85% | 73% | 80.65% | 68.95% | 68.95% | 60.85% | 60.85% | 61.75% | 68.5% | 64% | 71.65% | 71.65% | 77.5% | 77.5%
F | DROOGTUNNEL (BANDEN) 30% | 30% | 0.7 | 54.5% | 72% | 82.5% | 86% | 68.5% | 51% | 67.8% | 64.3% | 53.1% | 58% | 69.9% | 51.7% | 51.7% | 39.1% | 39.1% | 40.5% | 51% | 44% | 55.9% | 55.9% | 65% | 65%
G | OLIEFILM | 54% | 0.46 | 70.1% | 81.6% | 88.5% | 90.8% | 79.3% | 67.8% | 78.84% | 76.54% | 69.18% | 72.4% | 80.22% | 68.26% | 68.26% | 59.98% | 59.98% | 60.9% | 67.8% | 63.2% | 71.02% | 71.02% | 77% | 77%
H | negatieve ionisatie | 49% | 0.51 | 66.85% | 79.6% | 87.25% | 89.8% | 77.05% | 64.3% | 76.54% | 73.99% | 65.83% | 69.4% | 78.07% | 64.81% | 64.81% | 55.63% | 55.63% | 56.65% | 64.3% | 59.2% | 67.87% | 67.87% | 74.5% | 74.5%
I | water wasser | 33% | 0.67 | 56.45% | 73.2% | 83.25% | 86.6% | 69.85% | 53.1% | 69.18% | 65.83% | 55.11% | 59.8% | 71.19% | 53.77% | 53.77% | 41.71% | 41.71% | 43.05% | 53.1% | 46.4% | 57.79% | 57.79% | 66.5% | 66.5%
J | droogfilter | 40% | 0.6 | 61% | 76% | 85% | 88% | 73% | 58% | 72.4% | 69.4% | 59.8% | 64% | 74.2% | 58.6% | 58.6% | 47.8% | 47.8% | 49% | 58% | 52% | 62.2% | 62.2% | 70% | 70%
K | ionisatiefilter | 57% | 0.43 | 72.05% | 82.8% | 89.25% | 91.4% | 80.65% | 69.9% | 80.22% | 78.07% | 71.19% | 74.2% | 81.51% | 70.33% | 70.33% | 62.59% | 62.59% | 63.45% | 69.9% | 65.6% | 72.91% | 72.91% | 78.5% | 78.5%
L | warmtewisselaar zonder stof 31% | 31% | 0.69 | 55.15% | 72.4% | 82.75% | 86.2% | 68.95% | 51.7% | 68.26% | 64.81% | 53.77% | 58.6% | 70.33% | 52.39% | 52.39% | 39.97% | 39.97% | 41.35% | 51.7% | 44.8% | 56.53% | 56.53% | 65.5% | 65.5%
M | warmtewisselaar met stof 31% | 31% | 0.69 | 55.15% | 72.4% | 82.75% | 86.2% | 68.95% | 51.7% | 68.26% | 64.81% | 53.77% | 58.6% | 70.33% | 52.39% | 52.39% | 39.97% | 39.97% | 41.35% | 51.7% | 44.8% | 56.53% | 56.53% | 65.5% | 65.5%
N | warmtewisselaar zonder stof 13% | 13% | 0.87 | 43.45% | 65.2% | 78.25% | 82.6% | 60.85% | 39.1% | 59.98% | 55.63% | 41.71% | 47.8% | 62.59% | 39.97% | 39.97% | 24.31% | 24.31% | 26.05% | 39.1% | 30.4% | 45.19% | 45.19% | 56.5% | 56.5%
O | warmtewisselaar met stof 13% | 13% | 0.87 | 43.45% | 65.2% | 78.25% | 82.6% | 60.85% | 39.1% | 59.98% | 55.63% | 41.71% | 47.8% | 62.59% | 39.97% | 39.97% | 24.31% | 24.31% | 26.05% | 39.1% | 30.4% | 45.19% | 45.19% | 56.5% | 56.5%
P | oliefim | 15% | 0.85 | 44.75% | 66% | 78.75% | 83% | 61.75% | 40.5% | 60.9% | 56.65% | 43.05% | 49% | 63.45% | 41.35% | 41.35% | 26.05% | 26.05% | 27.75% | 40.5% | 32% | 46.45% | 46.45% | 57.5% | 57.5%
Q | oliefilm | 30% | 0.7 | 54.5% | 72% | 82.5% | 86% | 68.5% | 51% | 67.8% | 64.3% | 53.1% | 58% | 69.9% | 51.7% | 51.7% | 39.1% | 39.1% | 40.5% | 51% | 44% | 55.9% | 55.9% | 65% | 65%
R | strooiselschuif | 20% | 0.8 | 48% | 68% | 80% | 84% | 64% | 44% | 63.2% | 59.2% | 46.4% | 52% | 65.6% | 44.8% | 44.8% | 30.4% | 30.4% | 32% | 44% | 36% | 49.6% | 49.6% | 60% | 60%
S | warmtewisselaar zonder stof 37% | 37% | 0.63 | 59.05% | 74.8% | 84.25% | 87.4% | 71.65% | 55.9% | 71.02% | 67.87% | 57.79% | 62.2% | 72.91% | 56.53% | 56.53% | 45.19% | 45.19% | 46.45% | 55.9% | 49.6% | 60.31% | 60.31% | 68.5% | 68.5%
T | warmtewisselaar met stof 37% | 37% | 0.63 | 59.05% | 74.8% | 84.25% | 87.4% | 71.65% | 55.9% | 71.02% | 67.87% | 57.79% | 62.2% | 72.91% | 56.53% | 56.53% | 45.19% | 45.19% | 46.45% | 55.9% | 49.6% | 60.31% | 60.31% | 68.5% | 68.5%
U | warmtewisselaar zonder stof 50% | 50% | 0.5 | 67.5% | 80% | 87.5% | 90% | 77.5% | 65% | 77% | 74.5% | 66.5% | 70% | 78.5% | 65.5% | 65.5% | 56.5% | 56.5% | 57.5% | 65% | 60% | 68.5% | 68.5% | 75% | 75%
V | warmtewisselaar met stof 50% | 50% | 0.5 | 67.5% | 80% | 87.5% | 90% | 77.5% | 65% | 77% | 74.5% | 66.5% | 70% | 78.5% | 65.5% | 65.5% | 56.5% | 56.5% | 57.5% | 65% | 60% | 68.5% | 68.5% | 75% | 75%
percentages berekend door 1 x (1-%)x(1-%)
| rood | afwijkend
| paars | 1% afwijkend
| blauw | kan niet gecombineerd
GEEN TECHNIEK
| CHEMISCHE WASSER 35% | ALLE VENTILATIELUCHT
CHEMISCHE WASSER 70%
| BIO WASSER 60% | DEEL VENTILATIELUCHT
BIO WASSER 75%
| BIOFILTER | GEEN TECHNIEK
| WATERLUCHTWASSYSTEEM | WATERLUCHTWASSYSTEEM
| DROOGFILTERWAND | DROOGFILTERWAND
| IONISATIEFILTER | IONISATIEFILTER
LUCHTCONDITIONERINGSUNIT
| WARMTEWISSELAAR 13% | ALLE VENTILATIELUCHT
| WARMTEWISSELAAR 31% | 75% VENTILATIE
| WARMTEWISSELAAR 37% | 50% VENTILATIE
| WARMTEWISSELAAR 50% | 25% VENTILATIE
ZONDER STOFFILTER
MET STOFFILTER
PARALLEL GESCHAKELD MET WARMTEWISSELAAR
SERIE GESCHAKELD MET WARMTEWISSELAAR
| JA | JA
| NEE | NEE
GEEN TECHNIEK
NEE

## kalkoenen (hidden)
|  | Debiet |  | WW 0,35 |  | WW | 11.7 | Hoofd debiet WW 0,35 |  | Hoofd debiet |  | PM10 | PM10 em. norm |  | PM10 em. +WW +50% |  | PM10 em. +WW +60% |  | PM10 em. +WW +70% |  | PM10 em. +WW +70% |  | PM10 em. +WW +80% |  | PM10 em. +WW +99% |  | PM10 em. +WW +80% | [5 empty] | bedrijf | meting | datum | lft dieren | dier/dplts | T stal | T buiten | Debiet | PM10 |  |  | Rekenmodel |  | Aviagen
[10 empty] | WW | 11.7 | [9 empty] | WW | 11.7 | WW | 11.7 | WW | 11.7 | [19 empty] | BUT6 |  | Opfok
Wk | Lft | hen | haan | hen | haan | hen | haan | hen | haan | hen | haan | conc | hen | haan | hen | haan | hen | haan | hen | haan | hen | haan | hen | haan | hen | haan | hen | haan | Wk | Lft | gew hen | gew haan | Deurne | 1 | 2008-04-22 | 54 | 1.032 |  | 13 | 8.4384 | 0.49258 | Wk | Lft | gew hen | gew haan | gew hen | gew haan | gew hen
1 | 1 | 0.069 | 0.069 | 0.069 | 0.069 | 0.069 | 0.069 | 0 | 0 | 0 | 0 | 0.21207 | 0.12818 | 0.12818 | 0.064091 | 0.064091 | 0.051273 | 0.051273 | 0.038454 | 0.038454 | 0.038454 | 0.038454 | 0.025636 | 0.025636 | 0.0012818 | 0.0012818 | 0.025636 | 0.025636 | 1 | 1 | 0.06 | 0.06 | Deurne | 2 | 2008-05-28 | 90 | 1.015 |  | 19.4 | 21.8925 | 0.65663 | 1 | 1 | 0.06 | 0.06
1 | 2 | 0.0805 | 0.0805 | 0.0805 | 0.0805 | 0.0805 | 0.0805 | 0 | 0 | 0 | 0 | 0.216 | 0.15232 | 0.15232 | 0.076161 | 0.076161 | 0.060929 | 0.060929 | 0.045697 | 0.045697 | 0.045697 | 0.045697 | 0.030464 | 0.030464 | 0.0015232 | 0.0015232 | 0.030464 | 0.030464 | 1 | 2 | 0.07 | 0.07 | Deurne | 3 | 2008-09-03 | 64 | 0.968 | 20.06 | 13.8 | 10.6813 | 0.47482 | 1 | 2 | 0.07 | 0.07
1 | 3 | 0.1035 | 0.1035 | 0.1035 | 0.1035 | 0.1035 | 0.1035 | 0 | 0 | 0 | 0 | 0.22002 | 0.19948 | 0.19948 | 0.09974 | 0.09974 | 0.079792 | 0.079792 | 0.059844 | 0.059844 | 0.059844 | 0.059844 | 0.039896 | 0.039896 | 0.0019948 | 0.0019948 | 0.039896 | 0.039896 | 1 | 3 | 0.09 | 0.09 | Deurne | 4 | 2008-11-03 | 125 | 0.933 |  | 7.9 | 12.0904 | 2.1466 | 1 | 3 | 0.09 | 0.09
1 | 4 | 0.115 | 0.115 | 0.115 | 0.115 | 0.115 | 0.115 | 0 | 0 | 0 | 0 | 0.2241 | 0.22576 | 0.22576 | 0.11288 | 0.11288 | 0.090304 | 0.090304 | 0.067728 | 0.067728 | 0.067728 | 0.067728 | 0.045152 | 0.045152 | 0.0022576 | 0.0022576 | 0.045152 | 0.045152 | 1 | 4 | 0.1 | 0.1 | Deurne | 5 | 2009-01-05 | 61 | 0.906 | 16.05 | -2.3 | 15.837 | 0.98729 | 1 | 4 | 0.1 | 0.1
1 | 5 | 0.138 | 0.138 | 0.138 | 0.138 | 0.138 | 0.138 | 0 | 0 | 0 | 0 | 0.22826 | 0.27594 | 0.27594 | 0.13797 | 0.13797 | 0.11038 | 0.11038 | 0.082783 | 0.082783 | 0.082783 | 0.082783 | 0.055189 | 0.055189 | 0.0027594 | 0.0027594 | 0.055189 | 0.055189 | 1 | 5 | 0.12 | 0.12 | Deurne | 6 | 2009-02-11 | 98 | 0.91 |  | 1.9 | 8.685 | 1.4735 | 1 | 5 | 0.12 | 0.12
1 | 6 | 0.161 | 0.161 | 0.161 | 0.161 | 0.161 | 0.161 | 0 | 0 | 0 | 0 | 0.2325 | 0.32791 | 0.32791 | 0.16396 | 0.16396 | 0.13116 | 0.13116 | 0.098373 | 0.098373 | 0.098373 | 0.098373 | 0.065582 | 0.065582 | 0.0032791 | 0.0032791 | 0.065582 | 0.065582 | 1 | 6 | 0.14 | 0.14 | N'weert | 1 | 2007-10-03 | 69 | 1 | 21.5992 | 14.7 | 11.2853 | 0.79222 | 1 | 6 | 0.14 | 0.14
1 | 7 | 0.184 | 0.184 | 0.184 | 0.184 | 0.184 | 0.184 | 0 | 0 | 0 | 0 | 0.23682 | 0.38172 | 0.38172 | 0.19086 | 0.19086 | 0.15269 | 0.15269 | 0.11451 | 0.11451 | 0.11451 | 0.11451 | 0.076343 | 0.076343 | 0.0038172 | 0.0038172 | 0.076343 | 0.076343 | 1 | 7 | 0.16 | 0.16 | N'weert | 2 | 2007-11-14 | 111 | 1 | 15.6343 | 3 | 14.9598 | 2.5269 | 1 | 7 | 0.16 | 0.16 | 0.17 | 0.18 | 0.15
2 | 8 | 0.207 | 0.207 | 0.207 | 0.207 | 0.207 | 0.207 | 0 | 0 | 0 | 0 | 0.24122 | 0.4374 | 0.4374 | 0.2187 | 0.2187 | 0.17496 | 0.17496 | 0.13122 | 0.13122 | 0.13122 | 0.13122 | 0.087481 | 0.087481 | 0.004374 | 0.004374 | 0.087481 | 0.087481 | 2 | 8 | 0.18 | 0.18 | N'weert | 3 | 2008-03-04 | 91 | 1.0222 | 16.9772 | 2.9 | 6.8278 | 1.4159 | 2 | 8 | 0.18 | 0.18
2 | 9 | 0.23 | 0.2415 | 0.23 | 0.2415 | 0.23 | 0.2415 | 0 | 0 | 0 | 0 | 0.2457 | 0.49503 | 0.51978 | 0.24752 | 0.25989 | 0.19801 | 0.20791 | 0.14851 | 0.15593 | 0.14851 | 0.15593 | 0.099006 | 0.10396 | 0.0049503 | 0.0051978 | 0.099006 | 0.10396 | 2 | 9 | 0.2 | 0.21 | N'weert | 4 | 2008-06-30 | 74 | 0.97778 | 23.5638 | 17.4 | 14.506 | 0.7475 | 2 | 9 | 0.2 | 0.21
2 | 10 | 0.253 | 0.276 | 0.253 | 0.276 | 0.253 | 0.276 | 0 | 0 | 0 | 0 | 0.25026 | 0.55465 | 0.60507 | 0.27732 | 0.30253 | 0.22186 | 0.24203 | 0.16639 | 0.18152 | 0.16639 | 0.18152 | 0.11093 | 0.12101 | 0.0055465 | 0.0060507 | 0.11093 | 0.12101 | 2 | 10 | 0.22 | 0.24 | N'weert | 5 | 2008-08-13 | 118 | 0.97778 | 21.0585 | 18.7 | 12.5734 | 1.875 | 2 | 10 | 0.22 | 0.24
2 | 11 | 0.2875 | 0.3105 | 0.2875 | 0.3105 | 0.2875 | 0.3105 | 0 | 0 | 0 | 0 | 0.25491 | 0.64198 | 0.69334 | 0.32099 | 0.34667 | 0.25679 | 0.27734 | 0.1926 | 0.208 | 0.1926 | 0.208 | 0.1284 | 0.13867 | 0.0064198 | 0.0069334 | 0.1284 | 0.13867 | 2 | 11 | 0.25 | 0.27 | N'weert | 6 | 2009-01-14 | 133 | 0.93333 |  | 3.4 | 13.5799 | 1.73 | 2 | 11 | 0.25 | 0.27
2 | 12 | 0.322 | 0.3565 | 0.322 | 0.35 | 0.322 | 0.3565 | 0 | 0.0065 | 0 | 0 | 0.25964 | 0.73237 | 0.81084 | 0.36619 | 0.41281 | 0.29295 | 0.33321 | 0.21971 | 0.2536 | 0.21971 | 0.24325 | 0.14647 | 0.16217 | 0.0073237 | 0.0081084 | 0.14647 | 0.174 | 2 | 12 | 0.28 | 0.31 | [9 empty] | 2 | 12 | 0.28 | 0.31
2 | 13 | 0.3565 | 0.4025 | 0.35 | 0.35 | 0.3565 | 0.4025 | 0.0065 | 0.0525 | 0 | 0 | 0.26446 | 0.8259 | 0.93247 | 0.42048 | 0.52705 | 0.3394 | 0.44596 | 0.25831 | 0.36488 | 0.24777 | 0.27974 | 0.16518 | 0.18649 | 0.008259 | 0.0093247 | 0.17723 | 0.28379 | 2 | 13 | 0.31 | 0.35 | [9 empty] | 2 | 13 | 0.31 | 0.35
2 | 14 | 0.391 | 0.4485 | 0.35 | 0.35 | 0.391 | 0.4485 | 0.041 | 0.0985 | 0 | 0 | 0.26937 | 0.92265 | 1.0583 | 0.5097 | 0.64538 | 0.42711 | 0.56279 | 0.34452 | 0.4802 | 0.27679 | 0.3175 | 0.18453 | 0.21167 | 0.0092265 | 0.010583 | 0.26193 | 0.39761 | 2 | 14 | 0.34 | 0.39 | [9 empty] | 2 | 14 | 0.34 | 0.39 | 0.35 | 0.39 | 0.28
3 | 15 | 0.437 | 0.4945 | 0.35 | 0.35 | 0.437 | 0.4945 | 0.087 | 0.1445 | 0 | 0 | 0.27438 | 1.0503 | 1.1885 | 0.62973 | 0.76793 | 0.5456 | 0.68381 | 0.46148 | 0.59968 | 0.3151 | 0.35656 | 0.21007 | 0.23771 | 0.010503 | 0.011885 | 0.37735 | 0.51556 | 3 | 15 | 0.38 | 0.43 | [9 empty] | 3 | 15 | 0.38 | 0.43
3 | 16 | 0.4715 | 0.552 | 0.35 | 0.35 | 0.4715 | 0.552 | 0.1215 | 0.202 | 0 | 0 | 0.27947 | 1.1543 | 1.3514 | 0.72588 | 0.92296 | 0.6402 | 0.83727 | 0.55451 | 0.75159 | 0.34629 | 0.40542 | 0.23086 | 0.27028 | 0.011543 | 0.013514 | 0.46882 | 0.6659 | 3 | 16 | 0.41 | 0.48 | [9 empty] | 3 | 16 | 0.41 | 0.48
3 | 17 | 0.5175 | 0.598 | 0.35 | 0.35 | 0.5175 | 0.598 | 0.1675 | 0.248 | 0 | 0 | 0.28466 | 1.2905 | 1.4912 | 0.85407 | 1.0548 | 0.76679 | 0.96753 | 0.67951 | 0.88025 | 0.38714 | 0.44736 | 0.25809 | 0.29824 | 0.012905 | 0.014912 | 0.59224 | 0.79297 | 3 | 17 | 0.45 | 0.52 | [9 empty] | 3 | 17 | 0.45 | 0.52
3 | 18 | 0.575 | 0.667 | 0.35 | 0.35 | 0.575 | 0.667 | 0.225 | 0.317 | 0 | 0 | 0.28995 | 1.4605 | 1.6941 | 1.016 | 1.2496 | 0.92708 | 1.1608 | 0.83818 | 1.0719 | 0.43814 | 0.50824 | 0.29209 | 0.33883 | 0.014605 | 0.016941 | 0.74928 | 0.98296 | 3 | 18 | 0.5 | 0.58 | [9 empty] | 3 | 18 | 0.5 | 0.58
3 | 19 | 0.621 | 0.7245 | 0.35 | 0.35 | 0.621 | 0.7245 | 0.271 | 0.3745 | 0 | 0 | 0.29533 | 1.6066 | 1.8744 | 1.1538 | 1.4216 | 1.0633 | 1.3311 | 0.97275 | 1.2405 | 0.48198 | 0.56231 | 0.32132 | 0.37487 | 0.016066 | 0.018744 | 0.8822 | 1.15 | 3 | 19 | 0.54 | 0.63 | [9 empty] | 3 | 19 | 0.54 | 0.63
3 | 20 | 0.6785 | 0.7935 | 0.35 | 0.35 | 0.6785 | 0.7935 | 0.3285 | 0.4435 | 0 | 0 | 0.30082 | 1.7879 | 2.091 | 1.3268 | 1.6298 | 1.2346 | 1.5376 | 1.1423 | 1.4454 | 0.53638 | 0.6273 | 0.35759 | 0.4182 | 0.017879 | 0.02091 | 1.0501 | 1.3531 | 3 | 20 | 0.59 | 0.69 | [9 empty] | 3 | 20 | 0.59 | 0.69
3 | 21 | 0.736 | 0.8625 | 0.35 | 0.35 | 0.736 | 0.8625 | 0.386 | 0.5125 | 0 | 0 | 0.3064 | 1.9755 | 2.315 | 1.5058 | 1.8453 | 1.4118 | 1.7514 | 1.3179 | 1.6574 | 0.59265 | 0.69451 | 0.3951 | 0.463 | 0.019755 | 0.02315 | 1.2239 | 1.5635 | 3 | 21 | 0.64 | 0.75 | [9 empty] | 3 | 21 | 0.64 | 0.75 | 0.64 | 0.73 | 0.55
4 | 22 | 0.7935 | 0.943 | 0.35 | 0.35 | 0.7935 | 0.943 | 0.4435 | 0.593 | 0 | 0 | 0.31209 | 2.1694 | 2.5781 | 1.6909 | 2.0997 | 1.5952 | 2.004 | 1.4996 | 1.9083 | 0.65081 | 0.77343 | 0.43387 | 0.51562 | 0.021694 | 0.025781 | 1.4039 | 1.8126 | 4 | 22 | 0.69 | 0.82 | [9 empty] | 4 | 22 | 0.69 | 0.82
4 | 23 | 0.851 | 1.0235 | 0.35 | 0.35 | 0.851 | 1.0235 | 0.501 | 0.6735 | 0 | 0 | 0.31789 | 2.3698 | 2.8501 | 1.8825 | 2.3628 | 1.785 | 2.2654 | 1.6875 | 2.1679 | 0.71093 | 0.85504 | 0.47396 | 0.57003 | 0.023698 | 0.028501 | 1.5901 | 2.0704 | 4 | 23 | 0.74 | 0.89 | [9 empty] | 4 | 23 | 0.74 | 0.89
4 | 24 | 0.92 | 1.104 | 0.35 | 0.35 | 0.92 | 1.104 | 0.57 | 0.754 | 0 | 0 | 0.32379 | 2.6095 | 3.1314 | 2.1131 | 2.635 | 2.0139 | 2.5358 | 1.9146 | 2.4365 | 0.78285 | 0.93942 | 0.5219 | 0.62628 | 0.026095 | 0.031314 | 1.8153 | 2.3372 | 4 | 24 | 0.8 | 0.96 | [9 empty] | 4 | 24 | 0.8 | 0.96
4 | 25 | 0.989 | 1.1845 | 0.35 | 0.35 | 0.989 | 1.1845 | 0.639 | 0.8345 | 0 | 0 | 0.3298 | 2.8573 | 3.4221 | 2.3517 | 2.9165 | 2.2506 | 2.8154 | 2.1495 | 2.7143 | 0.85719 | 1.0266 | 0.57146 | 0.68442 | 0.028573 | 0.034221 | 2.0484 | 2.6132 | 4 | 25 | 0.86 | 1.03 | [9 empty] | 4 | 25 | 0.86 | 1.03
4 | 26 | 1.058 | 1.2765 | 0.35 | 0.35 | 1.058 | 1.2765 | 0.708 | 0.9265 | 0 | 0 | 0.33593 | 3.1134 | 3.7564 | 2.5984 | 3.2414 | 2.4954 | 3.1384 | 2.3924 | 3.0354 | 0.93402 | 1.1269 | 0.62268 | 0.75128 | 0.031134 | 0.037564 | 2.2894 | 2.9324 | 4 | 26 | 0.92 | 1.11 | [9 empty] | 4 | 26 | 0.92 | 1.11
4 | 27 | 1.1385 | 1.3685 | 0.35 | 0.35 | 1.1385 | 1.3685 | 0.7885 | 1.0185 | 0 | 0 | 0.34217 | 3.4125 | 4.1019 | 2.888 | 3.5774 | 2.7831 | 3.4725 | 2.6782 | 3.3676 | 1.0238 | 1.2306 | 0.6825 | 0.82038 | 0.034125 | 0.041019 | 2.5733 | 3.2627 | 4 | 27 | 0.99 | 1.19 | [9 empty] | 4 | 27 | 0.99 | 1.19
4 | 28 | 1.2075 | 1.4605 | 0.35 | 0.35 | 1.2075 | 1.4605 | 0.8575 | 1.1105 | 0 | 0 | 0.34852 | 3.6866 | 4.459 | 3.1523 | 3.9247 | 3.0454 | 3.8178 | 2.9386 | 3.711 | 1.106 | 1.3377 | 0.73731 | 0.89179 | 0.036866 | 0.04459 | 2.8317 | 3.6041 | 4 | 28 | 1.05 | 1.27 | [9 empty] | 4 | 28 | 1.05 | 1.27 | 1.04 | 1.22 | 0.88
5 | 29 | 1.288 | 1.564 | 0.35 | 0.35 | 1.288 | 1.564 | 0.938 | 1.214 | 0 | 0 | 0.35499 | 4.0053 | 4.8636 | 3.4611 | 4.3194 | 3.3523 | 4.2106 | 3.2435 | 4.1017 | 1.2016 | 1.4591 | 0.80107 | 0.97273 | 0.040053 | 0.048636 | 3.1346 | 3.9929 | 5 | 29 | 1.12 | 1.36 | [9 empty] | 5 | 29 | 1.12 | 1.36
5 | 30 | 1.3685 | 1.6675 | 0.35 | 0.35 | 1.3685 | 1.6675 | 1.0185 | 1.3175 | 0 | 0 | 0.36159 | 4.3347 | 5.2818 | 3.7804 | 4.7275 | 3.6695 | 4.6166 | 3.5587 | 4.5058 | 1.3004 | 1.5845 | 0.86694 | 1.0564 | 0.043347 | 0.052818 | 3.4478 | 4.3949 | 5 | 30 | 1.19 | 1.45 | [9 empty] | 5 | 30 | 1.19 | 1.45
5 | 31 | 1.4605 | 1.771 | 0.35 | 0.35 | 1.4605 | 1.771 | 1.1105 | 1.421 | 0 | 0 | 0.3683 | 4.712 | 5.7138 | 4.1474 | 5.1492 | 4.0345 | 5.0363 | 3.9216 | 4.9234 | 1.4136 | 1.7141 | 0.94241 | 1.1428 | 0.04712 | 0.057138 | 3.8087 | 4.8104 | 5 | 31 | 1.27 | 1.54 | [9 empty] | 5 | 31 | 1.27 | 1.54
5 | 32 | 1.541 | 1.886 | 0.35 | 0.35 | 1.541 | 1.886 | 1.191 | 1.536 | 0 | 0 | 0.37514 | 5.0641 | 6.1978 | 4.489 | 5.6227 | 4.374 | 5.5077 | 4.2589 | 5.3927 | 1.5192 | 1.8593 | 1.0128 | 1.2396 | 0.050641 | 0.061978 | 4.1439 | 5.2777 | 5 | 32 | 1.34 | 1.64 | [9 empty] | 5 | 32 | 1.34 | 1.64
5 | 33 | 1.633 | 2.001 | 0.35 | 0.35 | 1.633 | 2.001 | 1.283 | 1.651 | 0 | 0 | 0.38211 | 5.4661 | 6.6979 | 4.8803 | 6.1121 | 4.7631 | 5.9949 | 4.646 | 5.8778 | 1.6398 | 2.0094 | 1.0932 | 1.3396 | 0.054661 | 0.066979 | 4.5288 | 5.7606 | 5 | 33 | 1.42 | 1.74 | [9 empty] | 5 | 33 | 1.42 | 1.74
5 | 34 | 1.725 | 2.116 | 0.35 | 0.35 | 1.725 | 2.116 | 1.375 | 1.766 | 0 | 0 | 0.3892 | 5.8812 | 7.2143 | 5.2846 | 6.6177 | 5.1653 | 6.4983 | 5.0459 | 6.379 | 1.7644 | 2.1643 | 1.1762 | 1.4429 | 0.058812 | 0.072143 | 4.9266 | 6.2597 | 5 | 34 | 1.5 | 1.84 | [9 empty] | 5 | 34 | 1.5 | 1.84
5 | 35 | 1.8285 | 2.2425 | 0.35 | 0.35 | 1.8285 | 2.2425 | 1.4785 | 1.8925 | 0 | 0 | 0.39643 | 6.3499 | 7.7876 | 5.7422 | 7.1799 | 5.6206 | 7.0583 | 5.4991 | 6.9368 | 1.905 | 2.3363 | 1.27 | 1.5575 | 0.063499 | 0.077876 | 5.3775 | 6.8152 | 5 | 35 | 1.59 | 1.95 | [9 empty] | 5 | 35 | 1.59 | 1.95 | 1.57 | 1.9 | 1.29
6 | 36 | 1.9205 | 2.369 | 0.35 | 0.35 | 1.9205 | 2.369 | 1.5705 | 2.019 | 0 | 0 | 0.40379 | 6.7932 | 8.3797 | 6.1742 | 7.7607 | 6.0504 | 7.6368 | 5.9266 | 7.513 | 2.038 | 2.5139 | 1.3586 | 1.6759 | 0.067932 | 0.083797 | 5.8028 | 7.3892 | 6 | 36 | 1.67 | 2.06 | [9 empty] | 6 | 36 | 1.67 | 2.06
6 | 37 | 2.024 | 2.4955 | 0.35 | 0.35 | 2.024 | 2.4955 | 1.674 | 2.1455 | 0 | 0 | 0.41129 | 7.2923 | 8.991 | 6.6618 | 8.3605 | 6.5357 | 8.2344 | 6.4096 | 8.1083 | 2.1877 | 2.6973 | 1.4585 | 1.7982 | 0.072923 | 0.08991 | 6.2835 | 7.9822 | 6 | 37 | 1.76 | 2.17 | [9 empty] | 6 | 37 | 1.76 | 2.17
6 | 38 | 2.1275 | 2.622 | 0.35 | 0.35 | 2.1275 | 2.622 | 1.7775 | 2.272 | 0 | 0 | 0.41893 | 7.8075 | 9.6222 | 7.1653 | 8.98 | 7.0369 | 8.8516 | 6.9084 | 8.7231 | 2.3423 | 2.8867 | 1.5615 | 1.9244 | 0.078075 | 0.096222 | 6.78 | 8.5947 | 6 | 38 | 1.85 | 2.28 | [9 empty] | 6 | 38 | 1.85 | 2.28
6 | 39 | 2.231 | 2.76 | 0.35 | 0.35 | 2.231 | 2.76 | 1.881 | 2.41 | 0 | 0 | 0.42671 | 8.3394 | 10.3168 | 7.6852 | 9.6626 | 7.5544 | 9.5318 | 7.4236 | 9.401 | 2.5018 | 3.095 | 1.6679 | 2.0634 | 0.083394 | 0.10317 | 7.2928 | 9.2701 | 6 | 39 | 1.94 | 2.4 | [9 empty] | 6 | 39 | 1.94 | 2.4
6 | 40 | 2.3345 | 2.898 | 0.35 | 0.35 | 2.3345 | 2.898 | 1.9845 | 2.548 | 0 | 0 | 0.43463 | 8.8883 | 11.0338 | 8.222 | 10.3675 | 8.0888 | 10.2342 | 7.9555 | 10.101 | 2.6665 | 3.3101 | 1.7777 | 2.2068 | 0.088883 | 0.11034 | 7.8223 | 9.9677 | 6 | 40 | 2.03 | 2.52 | [9 empty] | 6 | 40 | 2.03 | 2.52
6 | 41 | 2.4495 | 3.036 | 0.35 | 0.35 | 2.4495 | 3.036 | 2.0995 | 2.686 | 0 | 0 | 0.4427 | 9.4994 | 11.7738 | 8.8207 | 11.0952 | 8.685 | 10.9594 | 8.5492 | 10.8237 | 2.8498 | 3.5322 | 1.8999 | 2.3548 | 0.094994 | 0.11774 | 8.4135 | 10.688 | 6 | 41 | 2.13 | 2.64 | [9 empty] | 6 | 41 | 2.13 | 2.64
6 | 42 | 2.5645 | 3.1855 | 0.35 | 0.35 | 2.5645 | 3.1855 | 2.2145 | 2.8355 | 0 | 0 | 0.45092 | 10.13 | 12.583 | 9.4388 | 11.8918 | 9.3005 | 11.7535 | 9.1622 | 11.6153 | 3.039 | 3.7749 | 2.026 | 2.5166 | 0.1013 | 0.12583 | 9.024 | 11.477 | 6 | 42 | 2.23 | 2.77 | [9 empty] | 6 | 42 | 2.23 | 2.77 | 2.22 | 2.75 | 1.75
7 | 43 | 2.6795 | 3.335 | 0.35 | 0.35 | 2.6795 | 3.335 | 2.3295 | 2.985 | 0 | 0 | 0.4593 | 10.7808 | 13.4182 | 10.0767 | 12.7141 | 9.9359 | 12.5733 | 9.7951 | 12.4325 | 3.2343 | 4.0255 | 2.1562 | 2.6836 | 0.10781 | 0.13418 | 9.6543 | 12.2916 | 7 | 43 | 2.33 | 2.9 | [9 empty] | 7 | 43 | 2.33 | 2.9
7 | 44 | 2.7945 | 3.4845 | 0.35 | 0.35 | 2.7945 | 3.4845 | 2.4445 | 3.1345 | 0 | 0 | 0.46783 | 11.4523 | 14.2801 | 10.7351 | 13.5629 | 10.5917 | 13.4194 | 10.4483 | 13.276 | 3.4357 | 4.284 | 2.2905 | 2.856 | 0.11452 | 0.1428 | 10.3048 | 13.1326 | 7 | 44 | 2.43 | 3.03 | [9 empty] | 7 | 44 | 2.43 | 3.03
7 | 45 | 2.9095 | 3.6455 | 0.35 | 0.35 | 2.9095 | 3.6455 | 2.5595 | 3.2955 | 0 | 0 | 0.47651 | 12.145 | 15.2173 | 11.4145 | 14.4868 | 11.2684 | 14.3407 | 11.1223 | 14.1946 | 3.6435 | 4.5652 | 2.429 | 3.0435 | 0.12145 | 0.15217 | 10.9762 | 14.0485 | 7 | 45 | 2.53 | 3.17 | [9 empty] | 7 | 45 | 2.53 | 3.17
7 | 46 | 3.036 | 3.795 | 0.35 | 0.35 | 3.036 | 3.795 | 2.686 | 3.445 | 0 | 0 | 0.48536 | 12.9084 | 16.1355 | 12.1644 | 15.3915 | 12.0156 | 15.2427 | 11.8667 | 15.0939 | 3.8725 | 4.8407 | 2.5817 | 3.2271 | 0.12908 | 0.16136 | 11.7179 | 14.945 | 7 | 46 | 2.64 | 3.3 | [9 empty] | 7 | 46 | 2.64 | 3.3
7 | 47 | 3.151 | 3.956 | 0.35 | 0.35 | 3.151 | 3.956 | 2.801 | 3.606 | 0 | 0 | 0.49438 | 13.6462 | 17.1324 | 12.8883 | 16.3746 | 12.7367 | 16.223 | 12.5851 | 16.0714 | 4.0939 | 5.1397 | 2.7292 | 3.4265 | 0.13646 | 0.17132 | 12.4336 | 15.9198 | 7 | 47 | 2.74 | 3.44 | [9 empty] | 7 | 47 | 2.74 | 3.44
7 | 48 | 3.2775 | 4.1285 | 0.35 | 0.35 | 3.2775 | 4.1285 | 2.9275 | 3.7785 | 0 | 0 | 0.50356 | 14.4576 | 18.2115 | 13.6857 | 17.4396 | 13.5313 | 17.2852 | 13.3769 | 17.1308 | 4.3373 | 5.4635 | 2.8915 | 3.6423 | 0.14458 | 0.18212 | 13.2225 | 16.9764 | 7 | 48 | 2.85 | 3.59 | [9 empty] | 7 | 48 | 2.85 | 3.59
7 | 49 | 3.404 | 4.2895 | 0.35 | 0.35 | 3.404 | 4.2895 | 3.054 | 3.9395 | 0 | 0 | 0.51291 | 15.2945 | 19.2731 | 14.5082 | 18.4868 | 14.3509 | 18.3295 | 14.1937 | 18.1723 | 4.5883 | 5.7819 | 3.0589 | 3.8546 | 0.15294 | 0.19273 | 14.0364 | 18.015 | 7 | 49 | 2.96 | 3.73 | [9 empty] | 7 | 49 | 2.96 | 3.73 | 2.98 | 3.77 | 2.26
8 | 50 | 3.5305 | 4.462 | 0.35 | 0.35 | 3.5305 | 4.462 | 3.1805 | 4.112 | 0 | 0 | 0.52243 | 16.1574 | 20.4205 | 15.3565 | 19.6196 | 15.1963 | 19.4594 | 15.0362 | 19.2992 | 4.8472 | 6.1261 | 3.2315 | 4.0841 | 0.16157 | 0.2042 | 14.876 | 19.139 | 8 | 50 | 3.07 | 3.88 | [9 empty] | 8 | 50 | 3.07 | 3.88
8 | 51 | 3.657 | 4.6345 | 0.35 | 0.35 | 3.657 | 4.6345 | 3.307 | 4.2845 | 0 | 0 | 0.53214 | 17.0471 | 21.6038 | 16.2314 | 20.788 | 16.0682 | 20.6249 | 15.9051 | 20.4617 | 5.1141 | 6.4811 | 3.4094 | 4.3208 | 0.17047 | 0.21604 | 15.7419 | 20.2986 | 8 | 51 | 3.18 | 4.03 | [9 empty] | 8 | 51 | 3.18 | 4.03
8 | 52 | 3.795 | 4.807 | 0.35 | 0.35 | 3.795 | 4.807 | 3.445 | 4.457 | 0 | 0 | 0.54202 | 18.019 | 22.824 | 17.188 | 21.9931 | 17.0219 | 21.8269 | 16.8557 | 21.6607 | 5.4057 | 6.8472 | 3.6038 | 4.5648 | 0.18019 | 0.22824 | 16.6895 | 21.4945 | 8 | 52 | 3.3 | 4.18 | [9 empty] | 8 | 52 | 3.3 | 4.18
8 | 53 | 3.9215 | 4.9795 | 0.35 | 0.35 | 3.9215 | 4.9795 | 3.5715 | 4.6295 | 0 | 0 | 0.55208 | 18.9654 | 24.0821 | 18.119 | 23.2358 | 17.9497 | 23.0665 | 17.7805 | 22.8972 | 5.6896 | 7.2246 | 3.7931 | 4.8164 | 0.18965 | 0.24082 | 17.6112 | 22.728 | 8 | 53 | 3.41 | 4.33 | [9 empty] | 8 | 53 | 3.41 | 4.33
8 | 54 | 4.0595 | 5.1635 | 0.35 | 0.35 | 4.0595 | 5.1635 | 3.7095 | 4.8135 | 0 | 0 | 0.56234 | 19.9973 | 25.4357 | 19.1353 | 24.5737 | 18.9629 | 24.4012 | 18.7905 | 24.2288 | 5.9992 | 7.6307 | 3.9995 | 5.0871 | 0.19997 | 0.25436 | 18.618 | 24.0564 | 8 | 54 | 3.53 | 4.49 | [9 empty] | 8 | 54 | 3.53 | 4.49
8 | 55 | 4.186 | 5.3475 | 0.35 | 0.35 | 4.186 | 5.3475 | 3.836 | 4.9975 | 0 | 0 | 0.57278 | 21.0034 | 26.8313 | 20.1254 | 25.9532 | 19.9497 | 25.7776 | 19.7741 | 25.602 | 6.301 | 8.0494 | 4.2007 | 5.3663 | 0.21003 | 0.26831 | 19.5985 | 25.4264 | 8 | 55 | 3.64 | 4.65 | [9 empty] | 8 | 55 | 3.64 | 4.65
8 | 56 | 4.324 | 5.5315 | 0.35 | 0.35 | 4.324 | 5.5315 | 3.974 | 5.1815 | 0 | 0 | 0.58342 | 22.0987 | 28.2699 | 21.2044 | 27.3756 | 21.0255 | 27.1967 | 20.8466 | 27.0178 | 6.6296 | 8.481 | 4.4197 | 5.654 | 0.22099 | 0.2827 | 20.6677 | 26.8389 | 8 | 56 | 3.76 | 4.81 | [9 empty] | 8 | 56 | 3.76 | 4.81 | 3.82 | 4.94 | 2.81
9 | 57 | 4.462 | 5.7155 | 0.35 | 0.35 | 4.462 | 5.7155 | 4.112 | 5.3655 | 0 | 0 | 0.59425 | 23.2275 | 29.7527 | 22.3165 | 28.8418 | 22.1343 | 28.6596 | 21.9521 | 28.4774 | 6.9682 | 8.9258 | 4.6455 | 5.9505 | 0.23227 | 0.29753 | 21.7699 | 28.2952 | 9 | 57 | 3.88 | 4.97 | [9 empty] | 9 | 57 | 3.88 | 4.97
9 | 58 | 4.6 | 5.8995 | 0.35 | 0.35 | 4.6 | 5.8995 | 4.25 | 5.5495 | 0 | 0 | 0.60528 | 24.3906 | 31.2809 | 23.4627 | 30.353 | 23.2771 | 30.1674 | 23.0915 | 29.9818 | 7.3172 | 9.3843 | 4.8781 | 6.2562 | 0.24391 | 0.31281 | 22.9059 | 29.7962 | 9 | 58 | 4 | 5.13 | [9 empty] | 9 | 58 | 4 | 5.13
9 | 59 | 4.7495 | 6.095 | 0.35 | 0.35 | 4.7495 | 6.095 | 4.3995 | 5.745 | 0 | 0 | 0.61653 | 25.6509 | 32.9176 | 24.7058 | 31.9725 | 24.5168 | 31.7835 | 24.3277 | 31.5944 | 7.6953 | 9.8753 | 5.1302 | 6.5835 | 0.25651 | 0.32918 | 24.1387 | 31.4054 | 9 | 59 | 4.13 | 5.3 | [9 empty] | 9 | 59 | 4.13 | 5.3
9 | 60 | 4.8875 | 6.2905 | 0.35 | 0.35 | 4.8875 | 6.2905 | 4.5375 | 5.9405 | 0 | 0 | 0.62797 | 26.8864 | 34.6044 | 25.9237 | 33.6417 | 25.7312 | 33.4492 | 25.5386 | 33.2566 | 8.0659 | 10.3813 | 5.3773 | 6.9209 | 0.26886 | 0.34604 | 25.3461 | 33.0641 | 9 | 60 | 4.25 | 5.47 | [9 empty] | 9 | 60 | 4.25 | 5.47
9 | 61 | 5.0255 | 6.486 | 0.35 | 0.35 | 5.0255 | 6.486 | 4.6755 | 6.136 | 0 | 0 | 0.63964 | 28.1589 | 36.3424 | 27.1784 | 35.3619 | 26.9823 | 35.1658 | 26.7861 | 34.9696 | 8.4477 | 10.9027 | 5.6318 | 7.2685 | 0.28159 | 0.36342 | 26.59 | 34.7735 | 9 | 61 | 4.37 | 5.64 | [9 empty] | 9 | 61 | 4.37 | 5.64
9 | 62 | 5.175 | 6.6815 | 0.35 | 0.35 | 5.175 | 6.6815 | 4.825 | 6.3315 | 0 | 0 | 0.65151 | 29.5351 | 38.1331 | 28.5363 | 37.1343 | 28.3366 | 36.9346 | 28.1368 | 36.7348 | 8.8605 | 11.4399 | 5.907 | 7.6266 | 0.29535 | 0.38133 | 27.9371 | 36.5351 | 9 | 62 | 4.5 | 5.81 | [9 empty] | 9 | 62 | 4.5 | 5.81
9 | 63 | 5.313 | 6.877 | 0.35 | 0.35 | 5.313 | 6.877 | 4.963 | 6.527 | 0 | 0 | 0.66361 | 30.8858 | 39.9777 | 29.8685 | 38.9604 | 29.665 | 38.7569 | 29.4616 | 38.5535 | 9.2657 | 11.9933 | 6.1772 | 7.9955 | 0.30886 | 0.39978 | 29.2581 | 38.35 | 9 | 63 | 4.62 | 5.98 | [9 empty] | 9 | 63 | 4.62 | 5.98 | 4.73 | 6.22 | 3.39
10 | 64 | 5.4625 | 7.084 | 0.35 | 0.35 | 5.4625 | 7.084 | 5.1125 | 6.734 | 0 | 0 | 0.67594 | 32.3446 | 41.9458 | 31.3084 | 40.9096 | 31.1011 | 40.7024 | 30.8939 | 40.4951 | 9.7034 | 12.5837 | 6.4689 | 8.3892 | 0.32345 | 0.41946 | 30.6866 | 40.2879 | 10 | 64 | 4.75 | 6.16 | [9 empty] | 10 | 64 | 4.75 | 6.16
10 | 65 | 5.6005 | 7.2795 | 0.35 | 0.35 | 5.6005 | 7.2795 | 5.2505 | 6.9295 | 0 | 0 | 0.68849 | 33.7775 | 43.9038 | 32.7221 | 42.8484 | 32.511 | 42.6373 | 32.2999 | 42.4262 | 10.1333 | 13.1712 | 6.7555 | 8.7808 | 0.33778 | 0.43904 | 32.0888 | 42.2151 | 10 | 65 | 4.87 | 6.33 | [9 empty] | 10 | 65 | 4.87 | 6.33
10 | 66 | 5.75 | 7.4865 | 0.35 | 0.35 | 5.75 | 7.4865 | 5.4 | 7.1365 | 0 | 0 | 0.70127 | 35.3232 | 45.9908 | 34.2481 | 44.9157 | 34.0331 | 44.7007 | 33.8181 | 44.4857 | 10.597 | 13.7972 | 7.0646 | 9.1982 | 0.35323 | 0.45991 | 33.6031 | 44.2707 | 10 | 66 | 5 | 6.51 | [9 empty] | 10 | 66 | 5 | 6.51
10 | 67 | 5.8995 | 7.6935 | 0.35 | 0.35 | 5.8995 | 7.6935 | 5.5495 | 7.3435 | 0 | 0 | 0.7143 | 36.9146 | 48.1401 | 35.8196 | 47.0451 | 35.6006 | 46.8261 | 35.3816 | 46.6071 | 11.0744 | 14.442 | 7.3829 | 9.628 | 0.36915 | 0.4814 | 35.1626 | 46.3881 | 10 | 67 | 5.13 | 6.69 | [9 empty] | 10 | 67 | 5.13 | 6.69
10 | 68 | 6.0375 | 7.9005 | 0.35 | 0.35 | 6.0375 | 7.9005 | 5.6875 | 7.5505 | 0 | 0 | 0.72756 | 38.4797 | 50.3534 | 37.3643 | 49.238 | 37.1412 | 49.015 | 36.9182 | 48.7919 | 11.5439 | 15.106 | 7.6959 | 10.0707 | 0.3848 | 0.50353 | 36.6951 | 48.5688 | 10 | 68 | 5.25 | 6.87 | [9 empty] | 10 | 68 | 5.25 | 6.87
10 | 69 | 6.187 | 8.1075 | 0.35 | 0.35 | 6.187 | 8.1075 | 5.837 | 7.7575 | 0 | 0 | 0.74107 | 40.1648 | 52.6323 | 39.0287 | 51.4962 | 38.8015 | 51.269 | 38.5743 | 51.0418 | 12.0494 | 15.7897 | 8.033 | 10.5265 | 0.40165 | 0.52632 | 38.3471 | 50.8146 | 10 | 69 | 5.38 | 7.05 | [9 empty] | 10 | 69 | 5.38 | 7.05
10 | 70 | 6.3365 | 8.3145 | 0.35 | 0.35 | 6.3365 | 8.3145 | 5.9865 | 7.9645 | 0 | 0 | 0.75483 | 41.8992 | 54.9784 | 40.742 | 53.8213 | 40.5106 | 53.5898 | 40.2792 | 53.3584 | 12.5698 | 16.4935 | 8.3798 | 10.9957 | 0.41899 | 0.54978 | 40.0477 | 53.127 | 10 | 70 | 5.51 | 7.23 | [9 empty] | 10 | 70 | 5.51 | 7.23 | 5.68 | 7.57 | 3.99
11 | 71 | 6.486 | 8.533 | 0.35 | 0.35 | 6.486 | 8.533 | 6.136 | 8.183 | 0 | 0 | 0.76885 | 43.6842 | 57.471 | 42.5055 | 56.2924 | 42.2698 | 56.0566 | 42.0341 | 55.8209 | 13.1053 | 17.2413 | 8.7368 | 11.4942 | 0.43684 | 0.57471 | 41.7983 | 55.5852 | 11 | 71 | 5.64 | 7.42 | [9 empty] | 11 | 71 | 5.64 | 7.42
11 | 72 | 6.6355 | 8.74 | 0.35 | 0.35 | 6.6355 | 8.74 | 6.2855 | 8.39 | 0 | 0 | 0.78313 | 45.521 | 59.9583 | 44.3205 | 58.7578 | 44.0804 | 58.5177 | 43.8402 | 58.2776 | 13.6563 | 17.9875 | 9.1042 | 11.9917 | 0.45521 | 0.59958 | 43.6001 | 58.0375 | 11 | 72 | 5.77 | 7.6 | [9 empty] | 11 | 72 | 5.77 | 7.6
11 | 73 | 6.785 | 8.9585 | 0.35 | 0.35 | 6.785 | 8.9585 | 6.435 | 8.6085 | 0 | 0 | 0.79767 | 47.411 | 62.5986 | 46.1882 | 61.3757 | 45.9436 | 61.1312 | 45.699 | 60.8866 | 14.2233 | 18.7796 | 9.4822 | 12.5197 | 0.47411 | 0.62599 | 45.4545 | 60.642 | 11 | 73 | 5.9 | 7.79 | [9 empty] | 11 | 73 | 5.9 | 7.79
11 | 74 | 6.9345 | 9.1655 | 0.35 | 0.35 | 6.9345 | 9.1655 | 6.5845 | 8.8155 | 0 | 0 | 0.81249 | 49.3555 | 65.2344 | 48.1099 | 63.9888 | 47.8608 | 63.7397 | 47.6117 | 63.4906 | 14.8066 | 19.5703 | 9.8711 | 13.0469 | 0.49355 | 0.65234 | 47.3626 | 63.2415 | 11 | 74 | 6.03 | 7.97 | [9 empty] | 11 | 74 | 6.03 | 7.97
11 | 75 | 7.084 | 9.384 | 0.35 | 0.35 | 7.084 | 9.384 | 6.734 | 9.034 | 0 | 0 | 0.82757 | 51.3558 | 68.0298 | 50.0872 | 66.7611 | 49.8334 | 66.5074 | 49.5797 | 66.2537 | 15.4067 | 20.4089 | 10.2712 | 13.606 | 0.51356 | 0.6803 | 49.326 | 65.9999 | 11 | 75 | 6.16 | 8.16 | [9 empty] | 11 | 75 | 6.16 | 8.16
11 | 76 | 7.2335 | 9.6025 | 0.35 | 0.35 | 7.2335 | 9.6025 | 6.8835 | 9.2525 | 0 | 0 | 0.84294 | 53.4135 | 70.9066 | 52.1212 | 69.6144 | 51.8628 | 69.3559 | 51.6043 | 69.0975 | 16.024 | 21.272 | 10.6827 | 14.1813 | 0.53413 | 0.70907 | 51.3459 | 68.839 | 11 | 76 | 6.29 | 8.35 | [9 empty] | 11 | 76 | 6.29 | 8.35
11 | 77 | 7.383 | 9.821 | 0.35 | 0.35 | 7.383 | 9.821 | 7.033 | 9.471 | 0 | 0 | 0.8586 | 55.5298 | 73.8667 | 54.2136 | 72.5505 | 53.9503 | 72.2873 | 53.6871 | 72.024 | 16.6589 | 22.16 | 11.106 | 14.7733 | 0.5553 | 0.73867 | 53.4238 | 71.7608 | 11 | 77 | 6.42 | 8.54 | [9 empty] | 11 | 77 | 6.42 | 8.54 | 6.64 | 8.96 | 4.6
12 | 78 | 7.5325 | 10.0395 | 0.35 | 0.35 | 7.5325 | 10.0395 | 7.1825 | 9.6895 | 0 | 0 | 0.87454 | 57.7063 | 76.9124 | 56.3657 | 75.5717 | 56.0975 | 75.3036 | 55.8294 | 75.0355 | 17.3119 | 23.0737 | 11.5413 | 15.3825 | 0.57706 | 0.76912 | 55.5613 | 74.7673 | 12 | 78 | 6.55 | 8.73 | [9 empty] | 12 | 78 | 6.55 | 8.73
12 | 79 | 7.682 | 10.258 | 0.35 | 0.35 | 7.682 | 10.258 | 7.332 | 9.908 | 0 | 0 | 0.89078 | 59.9445 | 80.0457 | 58.579 | 78.6801 | 58.3059 | 78.407 | 58.0327 | 78.1339 | 17.9834 | 24.0137 | 11.9889 | 16.0091 | 0.59945 | 0.80046 | 57.7596 | 77.8608 | 12 | 79 | 6.68 | 8.92 | [9 empty] | 12 | 79 | 6.68 | 8.92
12 | 80 | 7.8315 | 10.4765 | 0.35 | 0.35 | 7.8315 | 10.4765 | 7.4815 | 10.1265 | 0 | 0 | 0.90732 | 62.246 | 83.2688 | 60.855 | 81.8779 | 60.5769 | 81.5997 | 60.2987 | 81.3215 | 18.6738 | 24.9807 | 12.4492 | 16.6538 | 0.62246 | 0.83269 | 60.0205 | 81.0434 | 12 | 80 | 6.81 | 9.11 | [9 empty] | 12 | 80 | 6.81 | 9.11
12 | 81 | 7.981 | 10.695 | 0.35 | 0.35 | 7.981 | 10.695 | 7.631 | 10.345 | 0 | 0 | 0.92417 | 64.6122 | 86.5841 | 63.1955 | 85.1673 | 62.9121 | 84.884 | 62.6288 | 84.6006 | 19.3837 | 25.9752 | 12.9224 | 17.3168 | 0.64612 | 0.86584 | 62.3454 | 84.3173 | 12 | 81 | 6.94 | 9.3 | [9 empty] | 12 | 81 | 6.94 | 9.3
12 | 82 | 8.1305 | 10.925 | 0.35 | 0.35 | 8.1305 | 10.925 | 7.7805 | 10.575 | 0 | 0 | 0.94134 | 67.0449 | 90.0886 | 65.6018 | 88.6455 | 65.3132 | 88.3569 | 65.0246 | 88.0683 | 20.1135 | 27.0266 | 13.409 | 18.0177 | 0.67045 | 0.90089 | 64.736 | 87.7797 | 12 | 82 | 7.07 | 9.5 | [9 empty] | 12 | 82 | 7.07 | 9.5
12 | 83 | 8.28 | 11.1435 | 0.35 | 0.35 | 8.28 | 11.1435 | 7.93 | 10.7935 | 0 | 0 | 0.95882 | 69.5456 | 93.5968 | 68.0757 | 92.1269 | 67.7818 | 91.833 | 67.4878 | 91.539 | 20.8637 | 28.079 | 13.9091 | 18.7194 | 0.69546 | 0.93597 | 67.1938 | 91.245 | 12 | 83 | 7.2 | 9.69 | [9 empty] | 12 | 83 | 7.2 | 9.69
12 | 84 | 8.418 | 11.362 | 0.35 | 0.35 | 8.418 | 11.362 | 8.068 | 11.012 | 0 | 0 | 0.97662 | 72.0177 | 97.2042 | 70.5205 | 95.7071 | 70.2211 | 95.4076 | 69.9217 | 95.1082 | 21.6053 | 29.1613 | 14.4035 | 19.4408 | 0.72018 | 0.97204 | 69.6223 | 94.8088 | 12 | 84 | 7.32 | 9.88 | [9 empty] | 12 | 84 | 7.32 | 9.88 | 7.6 | 10.36 | 5.23
13 | 85 | 8.5675 | 11.592 | 0.35 | 0.35 | 8.5675 | 11.592 | 8.2175 | 11.242 | 0 | 0 | 0.99476 | 74.6579 | 101.0136 | 73.1329 | 99.4886 | 72.8279 | 99.1836 | 72.5229 | 98.8786 | 22.3974 | 30.3041 | 14.9316 | 20.2027 | 0.74658 | 1.0101 | 72.2179 | 98.5736 | 13 | 85 | 7.45 | 10.08 | [9 empty] | 13 | 85 | 7.45 | 10.08
13 | 86 | 8.717 | 11.8105 | 0.35 | 0.35 | 8.717 | 11.7 | 8.367 | 11.4605 | 0 | 0.1105 | 1.0132 | 77.3712 | 104.8288 | 75.8179 | 103.2755 | 75.5073 | 102.9649 | 75.1966 | 102.6542 | 23.2114 | 32.1352 | 15.4742 | 21.7504 | 0.77371 | 2.0193 | 74.886 | 102.3436 | 13 | 86 | 7.58 | 10.27 | [9 empty] | 13 | 86 | 7.58 | 10.27
13 | 87 | 8.8665 | 12.0405 | 0.35 | 0.35 | 8.8665 | 11.7 | 8.5165 | 11.6905 | 0 | 0.3405 | 1.032 | 80.1596 | 108.8549 | 78.5775 | 107.2728 | 78.2611 | 106.9563 | 77.9446 | 106.6399 | 24.0479 | 34.8113 | 16.0319 | 24.2337 | 0.8016 | 4.1361 | 77.6282 | 106.3235 | 13 | 87 | 7.71 | 10.47 | [9 empty] | 13 | 87 | 7.71 | 10.47
13 | 88 | 9.016 | 12.259 | 0.35 | 0.35 | 9.016 | 11.7 | 8.666 | 11.909 | 0 | 0.559 | 1.0512 | 83.0249 | 112.8884 | 81.4134 | 111.2769 | 81.0911 | 110.9546 | 80.7688 | 110.6323 | 24.9075 | 37.4699 | 16.605 | 26.6958 | 0.83025 | 6.225 | 80.4465 | 110.31 | 13 | 88 | 7.84 | 10.66 | [9 empty] | 13 | 88 | 7.84 | 10.66
13 | 89 | 9.1655 | 12.4775 | 0.35 | 0.35 | 9.1655 | 11.7 | 8.8155 | 12.1275 | 0 | 0.7775 | 1.0707 | 85.969 | 117.0343 | 84.3275 | 115.3928 | 83.9992 | 115.0645 | 83.6709 | 114.7363 | 25.7907 | 40.2151 | 17.1938 | 29.241 | 0.85969 | 8.3901 | 83.3427 | 114.408 | 13 | 89 | 7.97 | 10.85 | [9 empty] | 13 | 89 | 7.97 | 10.85
13 | 90 | 9.3035 | 12.7075 | 0.35 | 0.35 | 9.3035 | 11.7 | 8.9535 | 12.3575 | 0 | 1.0075 | 1.0906 | 88.8838 | 121.405 | 87.2119 | 119.7331 | 86.8775 | 119.3987 | 86.5432 | 119.0643 | 26.6652 | 43.1593 | 17.7768 | 31.9814 | 0.88884 | 10.7433 | 86.2088 | 118.7299 | 13 | 90 | 8.09 | 11.05 | [9 empty] | 13 | 90 | 8.09 | 11.05
13 | 91 | 9.453 | 12.926 | 0.35 | 0.35 | 9.453 | 11.7 | 9.103 | 12.576 | 0 | 1.226 | 1.1109 | 91.9893 | 125.7858 | 90.2863 | 124.0828 | 89.9457 | 123.7423 | 89.6051 | 123.4017 | 27.5968 | 46.0871 | 18.3979 | 34.7015 | 0.91989 | 13.069 | 89.2645 | 123.0611 | 13 | 91 | 8.22 | 11.24 | [9 empty] | 13 | 91 | 8.22 | 11.24 | 8.54 | 11.76 | 5.85
14 | 92 | 9.6025 | 13.156 | 0.35 | 0.35 | 9.6025 | 11.7 | 9.2525 | 12.806 | 0 | 1.456 | 1.1315 | 95.1794 | 130.4014 | 93.4448 | 128.6669 | 93.0979 | 128.3199 | 92.7509 | 127.973 | 28.5538 | 49.2227 | 19.0359 | 37.6257 | 0.95179 | 15.5915 | 92.404 | 127.6261 | 14 | 92 | 8.35 | 11.44 | [9 empty] | 14 | 92 | 8.35 | 11.44
14 | 93 | 9.7405 | 13.3745 | 0.35 | 0.35 | 9.7405 | 11.7 | 9.3905 | 13.0245 | 0 | 1.6745 | 1.1525 | 98.3401 | 135.029 | 96.5733 | 133.2622 | 96.22 | 132.9089 | 95.8666 | 132.5555 | 29.502 | 52.3427 | 19.668 | 40.5304 | 0.9834 | 18.087 | 95.5133 | 132.2021 | 14 | 93 | 8.47 | 11.63 | [9 empty] | 14 | 93 | 8.47 | 11.63
14 | 94 | 9.89 | 13.6045 | 0.35 | 0.35 | 9.89 | 11.7 | 9.54 | 13.2545 | 0 | 1.9045 | 1.1739 | 101.7037 | 139.9018 | 99.9041 | 138.1021 | 99.5442 | 137.7422 | 99.1843 | 137.3823 | 30.5111 | 55.68 | 20.3407 | 43.6483 | 1.017 | 20.7881 | 98.8243 | 137.0224 | 14 | 94 | 8.6 | 11.83 | [9 empty] | 14 | 94 | 8.6 | 11.83
14 | 95 | 10.028 | 13.823 | 0.35 | 0.35 | 10.028 | 11.7 | 9.678 | 13.473 | 0 | 2.123 | 1.1957 | 105.0379 | 144.7884 | 103.2048 | 142.9554 | 102.8382 | 142.5888 | 102.4716 | 142.2222 | 31.5114 | 59.0026 | 21.0076 | 46.7475 | 1.0504 | 23.4628 | 102.105 | 141.8556 | 14 | 95 | 8.72 | 12.02 | [9 empty] | 14 | 95 | 8.72 | 12.02
14 | 96 | 10.1775 | 14.053 | 0.35 | 0.35 | 10.1775 | 11.7 | 9.8275 | 13.703 | 0 | 2.353 | 1.2179 | 108.5835 | 149.9311 | 106.7164 | 148.064 | 106.343 | 147.6906 | 105.9696 | 147.3172 | 32.575 | 62.5522 | 21.7167 | 50.0695 | 1.0858 | 26.3524 | 105.5962 | 146.9438 | 14 | 96 | 8.85 | 12.22 | [9 empty] | 14 | 96 | 8.85 | 12.22
14 | 97 | 10.3155 | 14.2715 | 0.35 | 0.35 | 10.3155 | 11.7 | 9.9655 | 13.9215 | 0 | 2.5715 | 1.2405 | 112.0996 | 155.0898 | 110.1978 | 153.1881 | 109.8175 | 152.8077 | 109.4371 | 152.4274 | 33.6299 | 66.0883 | 22.4199 | 53.3738 | 1.121 | 29.2162 | 109.0568 | 152.047 | 14 | 97 | 8.97 | 12.41 | [9 empty] | 14 | 97 | 8.97 | 12.41
14 | 98 | 10.4535 | 14.5015 | 0.35 | 0.35 | 10.4535 | 11.7 | 10.1035 | 14.1515 | 0 | 2.8015 | 1.2636 | 115.7088 | 160.5157 | 113.7717 | 158.5787 | 113.3843 | 158.1912 | 112.9969 | 157.8038 | 34.7126 | 69.8614 | 23.1418 | 56.9108 | 1.1571 | 32.3046 | 112.6095 | 157.4164 | 14 | 98 | 9.09 | 12.61 | [9 empty] | 14 | 98 | 9.09 | 12.61 | 9.45 | 13.16 | 6.47
15 | 99 | 10.603 | 14.72 | 0.35 | 0.35 | 10.603 | 11.7 | 10.253 | 14.37 | 0 | 3.02 | 1.287 | 119.5431 | 165.96 | 117.57 | 163.987 | 117.1754 | 163.5924 | 116.7808 | 163.1978 | 35.8629 | 73.6222 | 23.9086 | 60.4311 | 1.1954 | 35.368 | 116.3862 | 162.8032 | 15 | 99 | 9.22 | 12.8 | [9 empty] | 15 | 99 | 9.22 | 12.8
15 | 100 | 10.741 | 14.95 | 0.35 | 0.35 | 10.741 | 11.7 | 10.391 | 14.6 | 0 | 3.25 | 1.3109 | 123.3478 | 171.6832 | 121.3381 | 169.6736 | 120.9362 | 169.2716 | 120.5343 | 168.8697 | 37.0043 | 77.6307 | 24.6696 | 64.1946 | 1.2335 | 38.666 | 120.1323 | 168.4678 | 15 | 100 | 9.34 | 13 | [9 empty] | 15 | 100 | 9.34 | 13
15 | 101 | 10.879 | 15.1685 | 0.35 | 0.35 | 10.879 | 11.7 | 10.529 | 14.8185 | 0 | 3.4685 | 1.3353 | 127.2526 | 177.4273 | 125.2056 | 175.3803 | 124.7962 | 174.9709 | 124.3868 | 174.5615 | 38.1758 | 81.6281 | 25.4505 | 67.9425 | 1.2725 | 41.9399 | 123.9774 | 174.1521 | 15 | 101 | 9.46 | 13.19 | [9 empty] | 15 | 101 | 9.46 | 13.19
15 | 102 | 11.017 | 15.387 | 0.35 | 0.35 | 11.017 | 11.7 | 10.667 | 15.037 | 0 | 3.687 | 1.3601 | 131.2599 | 183.3254 | 129.1749 | 181.2404 | 128.7579 | 180.8234 | 128.3409 | 180.4064 | 39.378 | 85.7473 | 26.252 | 71.8075 | 1.3126 | 45.322 | 127.9239 | 179.9894 | 15 | 102 | 9.58 | 13.38 | [9 empty] | 15 | 102 | 9.58 | 13.38
15 | 103 | 11.155 | 15.617 | 0.35 | 0.35 | 11.155 | 11.7 | 10.805 | 15.267 | 0 | 3.917 | 1.3853 | 135.3721 | 189.521 | 133.2484 | 187.3973 | 132.8237 | 186.9725 | 132.3989 | 186.5478 | 40.6116 | 90.1308 | 27.0744 | 75.9322 | 1.3537 | 48.9548 | 131.9742 | 186.123 | 15 | 103 | 9.7 | 13.58 | [9 empty] | 15 | 103 | 9.7 | 13.58
15 | 104 | 11.293 | 15.8355 | 0.35 | 0.35 | 11.293 | 11.7 | 10.943 | 15.4855 | 0 | 4.1355 | 1.4111 | 139.5919 | 195.7413 | 137.4287 | 193.5782 | 136.9961 | 193.1455 | 136.5634 | 192.7129 | 41.8776 | 94.5054 | 27.9184 | 80.0431 | 1.3959 | 52.5648 | 136.1308 | 192.2803 | 15 | 104 | 9.82 | 13.77 | [9 empty] | 15 | 104 | 9.82 | 13.77
15 | 105 | 11.431 | 16.054 | 0.35 | 0.35 | 11.431 | 11.7 | 11.081 | 15.704 | 0 | 4.354 | 1.4373 | 143.9216 | 202.1273 | 141.7183 | 199.924 | 141.2776 | 199.4833 | 140.8369 | 199.0427 | 43.1765 | 99.0114 | 28.7843 | 84.2806 | 1.4392 | 56.292 | 140.3963 | 198.602 | 15 | 105 | 9.94 | 13.96 | [9 empty] | 15 | 105 | 9.94 | 13.96 | 10.32 | 14.55 | 7.08
16 | 106 | 11.5575 | 16.2725 | 0.35 | 0.35 | 11.5575 | 11.7 | 11.2075 | 15.9225 | 0 | 4.5725 | 1.464 | 148.2165 | 208.683 | 145.9723 | 206.4388 | 145.5234 | 205.9899 | 145.0746 | 205.5411 | 44.465 | 103.6522 | 29.6433 | 88.6478 | 1.4822 | 60.1394 | 144.6258 | 205.0922 | 16 | 106 | 10.05 | 14.15 | [9 empty] | 16 | 106 | 10.05 | 14.15
16 | 107 | 11.6955 | 16.5025 | 0.35 | 0.35 | 11.6955 | 11.7 | 11.3455 | 16.1525 | 0 | 4.8025 | 1.4911 | 152.7716 | 215.5627 | 150.4857 | 213.2767 | 150.0285 | 212.8196 | 149.5713 | 212.3624 | 45.8315 | 108.5814 | 30.5543 | 93.2984 | 1.5277 | 64.2606 | 149.1141 | 211.9052 | 16 | 107 | 10.17 | 14.35 | [9 empty] | 16 | 107 | 10.17 | 14.35
16 | 108 | 11.8335 | 16.721 | 0.35 | 0.35 | 11.7 | 11.7 | 11.4835 | 16.371 | 0.1335 | 5.021 | 1.5188 | 157.4447 | 222.4729 | 155.1163 | 220.1445 | 154.6506 | 219.6788 | 154.185 | 219.2132 | 48.4768 | 113.5049 | 32.9099 | 97.9381 | 3.3329 | 68.3611 | 153.7193 | 218.7475 | 16 | 108 | 10.29 | 14.54 | [9 empty] | 16 | 108 | 10.29 | 14.54
16 | 109 | 11.96 | 16.9395 | 0.35 | 0.35 | 11.7 | 11.7 | 11.61 | 16.5895 | 0.26 | 5.2395 | 1.547 | 162.0828 | 229.5654 | 159.7112 | 227.1938 | 159.2369 | 226.7195 | 158.7626 | 226.2451 | 51.0913 | 118.5739 | 35.2354 | 102.718 | 5.1091 | 72.5917 | 158.2883 | 225.7708 | 16 | 109 | 10.4 | 14.73 | [9 empty] | 16 | 109 | 10.4 | 14.73
16 | 110 | 12.098 | 17.158 | 0.35 | 0.35 | 11.7 | 11.7 | 11.748 | 16.808 | 0.398 | 5.458 | 1.5758 | 166.9977 | 236.8446 | 164.582 | 234.429 | 164.0989 | 233.9458 | 163.6158 | 233.4627 | 53.945 | 123.792 | 37.7946 | 107.6416 | 7.1089 | 76.9559 | 163.1326 | 232.9796 | 16 | 110 | 10.52 | 14.92 | [9 empty] | 16 | 110 | 10.52 | 14.92
16 | 111 | 12.2245 | 17.3765 | 0.35 | 0.35 | 11.7 | 11.7 | 11.8745 | 17.0265 | 0.5245 | 5.6765 | 1.605 | 171.8775 | 244.315 | 169.417 | 241.8545 | 168.9249 | 241.3624 | 168.4328 | 240.8703 | 56.7254 | 129.163 | 40.2751 | 112.7127 | 9.0195 | 81.4571 | 167.9407 | 240.3782 | 16 | 111 | 10.63 | 15.11 | [9 empty] | 16 | 111 | 10.63 | 15.11
16 | 112 | 12.351 | 17.595 | 0.35 | 0.35 | 11.7 | 11.7 | 12.001 | 17.245 | 0.651 | 5.895 | 1.6348 | 176.8809 | 251.9812 | 174.3747 | 249.475 | 173.8735 | 248.9738 | 173.3722 | 248.4725 | 59.5904 | 134.6907 | 42.8347 | 117.9349 | 10.9987 | 86.099 | 172.871 | 247.9713 | 16 | 112 | 10.74 | 15.3 | [9 empty] | 16 | 112 | 10.74 | 15.3 | 11.15 | 15.95 | 7.68
17 | 113 |  | 17.8135 |  | 0.35 |  | 11.7 |  | 17.4635 |  | 6.1135 | 1.6652 |  | 259.8479 |  | 257.2951 |  | 256.7846 |  | 256.274 |  | 140.3793 |  | 123.3123 |  | 90.8851 |  | 255.7635 | 17 | 113 | 10.85 | 15.49 | [9 empty] | 17 | 113 | 10.85 | 15.49
17 | 114 |  | 16.767 |  | 0.35 |  | 11.7 |  | 16.417 |  | 5.067 | 1.6961 |  | 249.1244 |  | 246.5243 |  | 246.0042 |  | 245.4842 |  | 127.4372 |  | 110.0534 |  | 77.024 |  | 244.9642 | 17 | 114 | 10.97 | 14.58 | [9 empty] | 17 | 114 | 10.97 | 14.58
17 | 115 |  | 18.239 |  | 0.35 |  | 11.7 |  | 17.889 |  | 6.539 | 1.7276 |  | 276.0279 |  | 273.3795 |  | 272.8498 |  | 272.3201 |  | 152.0809 |  | 134.3742 |  | 100.7315 |  | 271.7904 | 17 | 115 | 11.07 | 15.86 | [9 empty] | 17 | 115 | 11.07 | 15.86
17 | 116 |  | 18.4575 |  | 0.35 |  | 11.7 |  | 18.1075 |  | 6.7575 | 1.7597 |  | 284.522 |  | 281.8244 |  | 281.2849 |  | 280.7453 |  | 158.2733 |  | 140.2378 |  | 105.9703 |  | 280.2058 | 17 | 116 | 11.18 | 16.05 | [9 empty] | 17 | 116 | 11.18 | 16.05
17 | 117 |  | 18.676 |  | 0.35 |  | 11.7 |  | 18.326 |  | 6.976 | 1.7924 |  | 293.2364 |  | 290.4887 |  | 289.9391 |  | 289.3896 |  | 164.6432 |  | 146.2728 |  | 111.3689 |  | 288.84 | 17 | 117 | 11.29 | 16.24 | [9 empty] | 17 | 117 | 11.29 | 16.24
17 | 118 |  | 18.883 |  | 0.35 |  | 11.7 |  | 18.533 |  | 7.183 | 1.8257 |  | 301.9924 |  | 299.1936 |  | 298.6339 |  | 298.0742 |  | 171.0112 |  | 152.2996 |  | 116.7476 |  | 297.5144 | 17 | 118 | 11.4 | 16.42 | [9 empty] | 17 | 118 | 11.4 | 16.42
17 | 119 |  | 19.1015 |  | 0.35 |  | 11.7 |  | 18.7515 |  | 7.4015 | 1.8596 |  | 311.1598 |  | 308.3091 |  | 307.739 |  | 307.1688 |  | 177.7463 |  | 158.6872 |  | 122.4749 |  | 306.5987 | 17 | 119 | 11.5 | 16.61 | [9 empty] | 17 | 119 | 11.5 | 16.61 | 11.94 | 17.33 | 8.26
18 | 120 |  | 19.32 |  | 0.35 |  | 11.7 |  | 18.97 |  | 7.62 | 1.8941 |  | 320.5636 |  | 317.6599 |  | 317.0792 |  | 316.4985 |  | 184.6725 |  | 165.2595 |  | 128.3748 |  | 315.9177 | 18 | 120 | 11.61 | 16.8 | [9 empty] | 18 | 120 | 11.61 | 16.8
18 | 121 |  | 19.527 |  | 0.35 |  | 11.7 |  | 19.177 |  | 7.827 | 1.9293 |  | 330.0149 |  | 327.0574 |  | 326.4658 |  | 325.8743 |  | 191.6003 |  | 171.8268 |  | 134.2571 |  | 325.2828 | 18 | 121 | 11.71 | 16.98 | [9 empty] | 18 | 121 | 11.71 | 16.98
18 | 122 |  | 19.734 |  | 0.35 |  | 11.7 |  | 19.384 |  | 8.034 | 1.9651 |  | 339.7068 |  | 336.6943 |  | 336.0918 |  | 335.4893 |  | 198.7217 |  | 178.581 |  | 140.3137 |  | 334.8868 | 18 | 122 | 11.82 | 17.16 | [9 empty] | 18 | 122 | 11.82 | 17.16
18 | 123 |  | 19.9525 |  | 0.35 |  | 11.7 |  | 19.6025 |  | 8.2525 | 2.0016 |  | 349.8464 |  | 346.778 |  | 346.1643 |  | 345.5506 |  | 206.2432 |  | 185.7285 |  | 146.7505 |  | 344.9369 | 18 | 123 | 11.92 | 17.35 | [9 empty] | 18 | 123 | 11.92 | 17.35
18 | 124 |  | 20.1595 |  | 0.35 |  | 11.7 |  | 19.8095 |  | 8.4595 | 2.0388 |  | 360.0401 |  | 356.9147 |  | 356.2896 |  | 355.6645 |  | 213.7702 |  | 192.8745 |  | 153.1726 |  | 355.0394 | 18 | 124 | 12.02 | 17.53 | [9 empty] | 18 | 124 | 12.02 | 17.53
18 | 125 |  | 20.3665 |  | 0.35 |  | 11.7 |  | 20.0165 |  | 8.6665 | 2.0766 |  | 370.4917 |  | 367.3083 |  | 366.6716 |  | 366.0349 |  | 221.5056 |  | 200.2218 |  | 159.7827 |  | 365.3982 | 18 | 125 | 12.12 | 17.71 | [9 empty] | 18 | 125 | 12.12 | 17.71
18 | 126 |  | 20.585 |  | 0.35 |  | 11.7 |  | 20.235 |  | 8.885 | 2.1152 |  | 381.4205 |  | 378.1779 |  | 377.5294 |  | 376.8809 |  | 229.6676 |  | 207.9886 |  | 166.7985 |  | 376.2324 | 18 | 126 | 12.22 | 17.9 | [9 empty] | 18 | 126 | 12.22 | 17.9 | 12.68 | 18.7 | 8.83
19 | 127 |  | 20.792 |  | 0.35 |  | 11.7 |  | 20.442 |  | 9.092 | 2.1545 |  | 392.4103 |  | 389.1075 |  | 388.447 |  | 387.7864 |  | 237.8393 |  | 215.7577 |  | 173.8028 |  | 387.1259 | 19 | 127 | 12.32 | 18.08 | [9 empty] | 19 | 127 | 12.32 | 18.08
19 | 128 |  | 20.999 |  | 0.35 |  | 11.7 |  | 20.649 |  | 9.299 | 2.1945 |  | 403.6768 |  | 400.3127 |  | 399.6399 |  | 398.967 |  | 246.2354 |  | 223.7437 |  | 181.0096 |  | 398.2942 | 19 | 128 | 12.41 | 18.26 | [9 empty] | 19 | 128 | 12.41 | 18.26
19 | 129 |  | 21.206 |  | 0.35 |  | 11.7 |  | 20.856 |  | 9.506 | 2.2352 |  | 415.2264 |  | 411.7998 |  | 411.1145 |  | 410.4292 |  | 254.8612 |  | 231.9519 |  | 188.4242 |  | 409.7438 | 19 | 129 | 12.51 | 18.44 | [9 empty] | 19 | 129 | 12.51 | 18.44
19 | 130 |  | 21.413 |  | 0.35 |  | 11.7 |  | 21.063 |  | 9.713 | 2.2767 |  | 427.0658 |  | 423.5755 |  | 422.8775 |  | 422.1794 |  | 263.7225 |  | 240.3878 |  | 196.0518 |  | 421.4814 | 19 | 130 | 12.6 | 18.62 | [9 empty] | 19 | 130 | 12.6 | 18.62
19 | 131 |  | 21.62 |  | 0.35 |  | 11.7 |  | 21.27 |  | 9.92 | 2.319 |  | 439.2016 |  | 435.6466 |  | 434.9356 |  | 434.2246 |  | 272.8251 |  | 249.057 |  | 203.8976 |  | 433.5135 | 19 | 131 | 12.7 | 18.8 | [9 empty] | 19 | 131 | 12.7 | 18.8
19 | 132 |  | 21.827 |  | 0.35 |  | 11.7 |  | 21.477 |  | 10.127 | 2.3621 |  | 451.641 |  | 448.0199 |  | 447.2957 |  | 446.5715 |  | 282.1747 |  | 257.9653 |  | 211.9673 |  | 445.8472 | 19 | 132 | 12.79 | 18.98 | [9 empty] | 19 | 132 | 12.79 | 18.98
19 | 133 |  | 22.034 |  | 0.35 |  | 11.7 |  | 21.684 |  | 10.334 | 2.4059 |  | 464.3908 |  | 460.7025 |  | 459.9648 |  | 459.2272 |  | 291.7776 |  | 267.1185 |  | 220.2663 |  | 458.4895 | 19 | 133 | 12.88 | 19.16 | [9 empty] | 19 | 133 | 12.88 | 19.16 | 13.36 | 20.04 | 9.37
20 | 134 |  | 22.2295 |  | 0.35 |  | 11.7 |  | 21.8795 |  | 10.5295 | 2.4506 |  | 477.2116 |  | 473.4548 |  | 472.7034 |  | 471.9521 |  | 301.3929 |  | 276.2759 |  | 228.5537 |  | 471.2007 | 20 | 134 | 12.97 | 19.33 | [9 empty] | 20 | 134 | 12.97 | 19.33
20 | 135 |  | 22.4365 |  | 0.35 |  | 11.7 |  | 22.0865 |  | 10.7365 | 2.4961 |  | 490.5999 |  | 486.7733 |  | 486.008 |  | 485.2427 |  | 311.5161 |  | 285.9327 |  | 237.3243 |  | 484.4774 | 20 | 135 | 13.06 | 19.51 | [9 empty] | 20 | 135 | 13.06 | 19.51
20 | 136 |  | 22.6435 |  | 0.35 |  | 11.7 |  | 22.2935 |  | 10.9435 | 2.5425 |  | 504.3208 |  | 500.4232 |  | 499.6437 |  | 498.8641 |  | 321.9114 |  | 295.8529 |  | 246.3418 |  | 498.0846 | 20 | 136 | 12.15 | 19.69 | [9 empty] | 20 | 136 | 12.15 | 19.69
20 | 137 |  | 22.839 |  | 0.35 |  | 11.7 |  | 22.489 |  | 11.139 | 2.5897 |  | 518.1213 |  | 514.1513 |  | 513.3573 |  | 512.5633 |  | 332.3245 |  | 305.7821 |  | 255.3515 |  | 511.7693 | 20 | 137 | 13.23 | 19.86 | [9 empty] | 20 | 137 | 13.23 | 19.86
20 | 138 |  | 23.046 |  | 0.35 |  | 11.7 |  | 22.696 |  | 11.346 | 2.6378 |  | 532.5261 |  | 528.4824 |  | 527.6737 |  | 526.8649 |  | 343.279 |  | 316.2437 |  | 264.8766 |  | 526.0562 | 20 | 138 | 13.32 | 20.04 | [9 empty] | 20 | 138 | 13.32 | 20.04
20 | 139 |  | 23.253 |  | 0.35 |  | 11.7 |  | 22.903 |  | 11.553 | 2.6868 |  | 547.2873 |  | 543.1685 |  | 542.3447 |  | 541.521 |  | 354.5258 |  | 326.9885 |  | 274.6675 |  | 540.6972 | 20 | 139 | 13.4 | 20.22 | [9 empty] | 20 | 139 | 13.4 | 20.22
20 | 140 |  | 23.4485 |  | 0.35 |  | 11.7 |  | 23.0985 |  | 11.7485 | 2.7367 |  | 562.1374 |  | 557.9421 |  | 557.103 |  | 556.2639 |  | 365.7963 |  | 337.7475 |  | 284.4549 |  | 555.4249 | 20 | 140 | 13.49 | 20.39 | [9 empty] | 20 | 140 | 13.49 | 20.39 | 14 | 21.33 | 9.89
21 | 141 |  | 23.6555 |  | 0.35 |  | 11.7 |  | 23.3055 |  | 11.9555 | 2.7875 |  | 577.6311 |  | 573.3579 |  | 572.5032 |  | 571.6486 |  | 377.6438 |  | 349.0742 |  | 294.792 |  | 570.7939 | 21 | 141 |  | 20.57 | [9 empty] | 21 | 141 |  | 20.57
21 | 142 |  | 23.851 |  | 0.35 |  | 11.7 |  | 23.501 |  | 12.151 | 2.8393 |  | 593.2204 |  | 588.8678 |  | 587.9973 |  | 587.1267 |  | 389.5193 |  | 360.4191 |  | 305.1288 |  | 586.2562 | 21 | 142 |  | 20.74 | [9 empty] | 21 | 142 |  | 20.74
21 | 143 |  | 24.0465 |  | 0.35 |  | 11.7 |  | 23.6965 |  | 12.3465 | 2.892 |  | 609.1894 |  | 604.756 |  | 603.8693 |  | 602.9826 |  | 401.7055 |  | 372.065 |  | 315.7479 |  | 602.0959 | 21 | 143 |  | 20.91 | [9 empty] | 21 | 143 |  | 20.91
21 | 144 |  | 24.2535 |  | 0.35 |  | 11.7 |  | 23.9035 |  | 12.5535 | 2.9457 |  | 625.8437 |  | 621.328 |  | 620.4248 |  | 619.5217 |  | 414.5068 |  | 384.3158 |  | 326.9529 |  | 618.6185 | 21 | 144 |  | 21.09 | [9 empty] | 21 | 144 |  | 21.09
21 | 145 |  | 24.449 |  | 0.35 |  | 11.7 |  | 24.099 |  | 12.749 | 3.0004 |  | 642.6043 |  | 638.0047 |  | 637.0847 |  | 636.1648 |  | 427.3427 |  | 396.5911 |  | 338.163 |  | 635.2449 | 21 | 145 |  | 21.26 | [9 empty] | 21 | 145 |  | 21.26
21 | 146 |  | 24.6445 |  | 0.35 |  | 11.7 |  | 24.2945 |  | 12.9445 | 3.0561 |  | 659.7715 |  | 655.0865 |  | 654.1495 |  | 653.2125 |  | 440.5125 |  | 409.1898 |  | 349.6766 |  | 652.2754 | 21 | 146 |  | 21.43 | [9 empty] | 21 | 146 |  | 21.43
21 | 147 |  | 24.84 |  | 0.35 |  | 11.7 |  | 24.49 |  | 13.14 | 3.1129 |  | 677.3547 |  | 672.5827 |  | 671.6283 |  | 670.6738 |  | 454.024 |  | 422.1196 |  | 361.5012 |  | 669.7194 | 21 | 147 |  | 21.6 | [9 empty] | 21 | 147 |  | 21.6 |  | 22.56 | 10.83
[29 empty] | 22 | 148 |  | 21.78 | [9 empty] | 22 | 148 |  | 21.78
[13 empty] | 44.4436 | 151.2345 | 43.3908 | 149.5863 | 43.1802 | 149.2567 | 42.9697 | 148.927 | 13.5049 | 84.1032 | 9.0851 | 74.513 | 0.68744 | 56.2916 | 42.7591 | 148.5974 | 22 | 149 |  | 21.95 | [9 empty] | 22 | 149 |  | 21.95
[13 empty] | 97.839 |  | 2.369% | 1.09% | 2.842% | 1.308% | 3.316% | 1.526% | 69.61% | 44.39% | 79.56% | 50.73% | 98.45% | 62.78% | 3.79% | 1.744% | 22 | 150 |  | 22.12 | [9 empty] | 22 | 150 |  | 22.12
[13 empty] | 39 | 133 | [14 empty] | 22 | 151 |  | 22.29 | [9 empty] | 22 | 151 |  | 22.29
[13 empty] | 86 | [15 empty] | 22 | 152 |  | 22.46 | [9 empty] | 22 | 152 |  | 22.46
[13 empty] | 0.87752 | 0.87943 | [14 empty] | 22 | 153 |  | 22.63 | [9 empty] | 22 | 153 |  | 22.63
[29 empty] | 22 | 154 |  | 22.8 | [9 empty] | 22 | 154 |  | 22.8 |  | 23.72 | 10.84
[29 empty] | 23 | 155 |  | 22.97 | [9 empty] | 23 | 155 |  | 22.97
[29 empty] | 23 | 156 |  | 23.14 | [9 empty] | 23 | 156 |  | 23.14
[29 empty] | 23 | 157 |  | 23.31 | [9 empty] | 23 | 157 |  | 23.31
[29 empty] | 23 | 158 |  | 23.48 | [9 empty] | 23 | 158 |  | 23.48
[29 empty] | 23 | 159 |  | 23.65 | [9 empty] | 23 | 159 |  | 23.65
[29 empty] | 23 | 160 |  | 23.82 | [9 empty] | 23 | 160 |  | 23.82
[29 empty] | 23 | 161 |  | 23.98 | [9 empty] | 23 | 161 |  | 23.98 |  | 24.81 | 11.28
[29 empty] | 24 | 162 |  | 24.15 | [9 empty] | 24 | 162 |  | 24.15
[29 empty] | 24 | 163 |  | 24.32 | [9 empty] | 24 | 163 |  | 24.32
[29 empty] | 24 | 164 |  | 24.49 | [9 empty] | 24 | 164 |  | 24.49
[29 empty] | 24 | 165 |  | 24.65 | [9 empty] | 24 | 165 |  | 24.65
[29 empty] | 24 | 166 |  | 24.82 | [9 empty] | 24 | 166 |  | 24.82
[29 empty] | 24 | 167 |  | 24.99 | [9 empty] | 24 | 167 |  | 24.99
[29 empty] | 24 | 168 |  | 25.15 | [9 empty] | 24 | 168 |  | 25.15 |  | 25.82 | 11.7
[48 empty] | 12.08 | 25
[48 empty] | 12.45 | 26
[48 empty] | 12.8 | 27
[48 empty] | 13.12 | 28
[48 empty] | 13.44 | 29